## 2013 JEDNO PAKIETY z cenami
| PAKIET 1 |  |  | DROBNE WYROBY MEDYCZNE
Lp. | ASORTYMENT | Nr pakietu | OPIS PAKIETU | HURTOWNIA | PRODUCENT (wpisuje Wykonawca) | Wymagania Zamawiającego (opis wyrobu medycznego i ilość szt w jednostce miary) | Opis skrócony stosowany do tej pory przez Zamawiającego (MOŻE UZUPEŁNIĆ WYKONAWCA) | Nazwa handlowa obowiązująca do wpisywania na fakturach (wpisuje Wykonawca) | NR KATALOGOWY (wpisuje Wykonawca) | j.m. | Ilość j.m. (wymagania Zamawiającego) 2014 | Cena za j.m. netto | Wartość netto 2013 | Wartość brutto 2013 |  |  |  | Nr pakietu
1 | WYROBY MEDYCZNE J/U | 1 | DROBNE WYROBY MEDYCZNE |  |  | Strzygarka chirurgiczna z nieruchomym ostrzem, bezprzewodowa, posiadająca wskażnik naładowania akumulatora, wyposażona w baterie Li-Ion dającą możliwość doładowania pomiędzy użyciami bez skracania jej żywotności i z zabezpieczeniem przeciw przeładowaniu, czas ładowania do 180 min, czas pracy ciągłej do 160 min- do uniwersalnych ostrz do wszystkich rodzajów włosów wraz z ładowarką. Możliwość dezynfekcji przez całkowite zanurzenie strzygarki. Okres gwarancji 2 lata. A'1szt | Strzygarka chirurgiczna z ładowarką A'1szt |  |  | szt | 7 | 400 | 2800 | 3024 |  |  |  | 1
2 | WYROBY MEDYCZNE J/U | 1 | DROBNE WYROBY MEDYCZNE |  |  | Uniwersalne ostrze j/u przeznaczone do każdego rodzaju owłosienia, na sucho i mokro, o opatentowanej konstrukcji zapobiegającej podciąganiu skóry w kierunku cześci tnacej, szerokość ostrza 4,7 cm szerokość cięcia 3,64 cm. Ostrze kompatybilne z strzygarką w poz nr (1) A'1 szt | Ostrza do strzygarki chirurgicznej A'1 szt |  |  | szt | 600 | 13 | 7800 | 8424 | 10600 | 11448 | STRZYŻARKI | 1
| PAKIET 2 |  |  | DROBNE WYROBY MEDYCZNE | [13 empty] | 1
Lp. | ASORTYMENT | Nr pakietu | OPIS PAKIETU | HURTOWNIA | PRODUCENT (wpisuje Wykonawca) | Wymagania Zamawiającego (opis wyrobu medycznego i ilość szt w jednostce miary) | Opis skrócony stosowany do tej pory przez Zamawiającego (MOŻE UZUPEŁNIĆ WYKONAWCA) | Nazwa handlowa obowiązująca do wpisywania na fakturach (wpisuje Wykonawca) | NR KATALOGOWY (wpisuje Wykonawca) | j.m. | Ilość j.m. (wymagania Zamawiającego) 2014 | Cena za j.m. netto | Wartość netto 2013 | Wartość brutto 2013 |  |  |  | Nr pakietu
3 | WYROBY MEDYCZNE J/U | 2 | DROBNE WYROBY MEDYCZNE |  |  | Aplikator J/U steryl.do lidokainy A'1 szt | Aplikator do lidokainy typu AQUA TOUCH JELLY A'1 szt steril |  |  | szt | 200 | 4.5 | 900 | 972 |  |  |  | 2
4 | WYROBY MEDYCZNE J/U | 2 | DROBNE WYROBY MEDYCZNE |  |  | BIOPSY PUNCH 3 MM A'1szt | BIOPSY PUNCH 3 MM x 1 szt |  |  | szt | 30 | 9.5 | 285 | 307.8 |  |  |  | 2
5 | WYROBY MEDYCZNE J/U | 2 | DROBNE WYROBY MEDYCZNE |  |  | BIOPSY PUNCH 4 MM A'1szt | BIOPSY PUNCH 4 MM x 1 szt |  |  | szt | 100 | 9.5 | 950 | 1026 |  |  |  | 2
6 | WYROBY MEDYCZNE J/U | 2 | DROBNE WYROBY MEDYCZNE |  |  | BIOPSY PUNCH 5 MM A'1szt | BIOPSY PUNCH 5 MM x 1 szt |  |  | szt | 100 | 9.5 | 950 | 1026 |  |  |  | 2
7 | WYROBY MEDYCZNE J/U | 2 | DROBNE WYROBY MEDYCZNE |  |  | CEWNIK THORAX prosty z kontrastem RTG CH16-36 A'1szt | CEWNIK THORAX RTG JEDN |  |  | szt | 50 | 1.94 | 97 | 104.76 |  |  |  | 2
8 | WYROBY MEDYCZNE J/U | 2 | DROBNE WYROBY MEDYCZNE |  |  | Cewnik Tiemmana CH12-18 bez balonu pakowany papier/folia A'1szt | CEWNIK TIEMANA BEZ BALONU |  |  | szt | 24 | 0.82 | 19.68 | 21.2544 |  |  |  | 2
9 | WYROBY MEDYCZNE J/U | 2 | DROBNE WYROBY MEDYCZNE |  |  | Dren do drenażu klatki piersiowej z TĘPYM TROKAREM Z ZAKOŃCZENIEM ZAMKNIETYM 16F-36F z rozmiarem na uchwycie sterylny A'1szt | Dren do drenażu klatki piersiowej z trokarem |  |  | szt | 1 | 24.08 | 24.08 | 26.0064 |  |  |  | 2
10 | WYROBY MEDYCZNE J/U | 2 | DROBNE WYROBY MEDYCZNE |  |  | Dren Kehra CH10-22 od 30-100cm (różne rozmiary) sterylny A'1szt | DREN KEHRA |  |  | szt | 5 | 16.72 | 83.6 | 90.288 |  |  |  | 2
11 | WYROBY MEDYCZNE J/U | 2 | DROBNE WYROBY MEDYCZNE |  |  | Filtr infuzyjny 0,2mm z dodatnio naładowaną membraną, objętość wypełnienia 2,4 . A'1szt | Filtr TYPU STERIFIX 4099206 |  |  | szt | 200 | 23 | 4600 | 4968 |  |  |  | 2
12 | WYROBY MEDYCZNE J/U | 2 | DROBNE WYROBY MEDYCZNE |  |  | Igła do vascuportu prosta ze szlifem atraumatycznym 20G/40mm A'1szt | IGŁA DO VASCUPORTU |  |  | szt | 130 | 6.5 | 845 | 912.6 |  |  |  | 2
13 | WYROBY MEDYCZNE J/U | 2 | DROBNE WYROBY MEDYCZNE |  |  | IGŁA ENDOSKOPOWA 5,0mm x 0,7mm/210cm A'10szt | IGŁA ENDOSKOPOWA |  |  | op | 2 | 788.44 | 1576.88 | 1703.0304 |  |  |  | 2
14 | WYROBY MEDYCZNE J/U | 2 | DROBNE WYROBY MEDYCZNE |  |  | Kanka doodbytnicza (sucha rurka) CH16-30 sterylna A'1szt | KANKA DOODBYTNICZA STERYL JEDN |  |  | szt | 10 | 1.18 | 11.8 | 12.744 |  |  |  | 2
15 | WYROBY MEDYCZNE J/U | 2 | DROBNE WYROBY MEDYCZNE |  |  | Komplet rur karbowanych do aparatu do znieczulenia ogólnego j/użytku dla dorosłych (W skład kompletu wchodzi rura karbowana wdechowa i wydechowa połączona łącznikiem Y, rura karbowana do worka oddechowego (3litry) dł. trzeciej rury nie mniej niż 120 cm. A'1szt | Komplet rur karbowanych UKŁAD ODDECHOWY COMPACT |  |  | szt | 130 | 27.5 | 3575 | 3861 |  |  |  | 2
16 | WYROBY MEDYCZNE J/U | 2 | DROBNE WYROBY MEDYCZNE |  |  | Komplet rur karbowanych do aparatu do znieczulenia ogólnego j/użytku dla dzieci (W skład kompletu wchodzi rura karbowana wdechowa i wydechowa połączona łącznikiem Y, rura karbowana do worka oddechowego (1 litr) dł. trzeciej rury nie mniej niż 85 cm A'1kompl | OBWÓD ANESTETYCZNY UKŁAD ODDECHOWY COMPACT |  |  | szt | 4 | 42 | 168 | 181.44 |  |  |  | 2
17 | WYROBY MEDYCZNE J/U | 2 | DROBNE WYROBY MEDYCZNE |  |  | Lancety do nakłuwania skóry A'200szt | PRISCK-TEST-LANCETEN |  |  | op | 3 | 130 | 390 | 421.2 |  |  |  | 2
18 | WYROBY MEDYCZNE J/U | 2 | DROBNE WYROBY MEDYCZNE |  |  | Lidocaina żel jałowy W POJEDYNCZYCH DOZOWNIKACH typu harmonijka 12,5 g A'1szt | Lidokaina typu CATHEJELL 12,5 |  |  | szt | 150 | 5.2 | 780 | 842.4 |  |  |  | 2
19 | WYROBY MEDYCZNE J/U | 2 | DROBNE WYROBY MEDYCZNE |  |  | Lidocaina żel jałowy W POJEDYNCZYCH DOZOWNIKACH typu harmonijka 8,5 g A'1 szt | Lidokaina typu CATHEJELL 8,5 |  |  | szt | 600 | 4.5 | 2700 | 2916 |  |  |  | 2
20 | WYROBY MEDYCZNE J/U | 2 | DROBNE WYROBY MEDYCZNE |  |  | Łącznik do drenów prosty JAŁOWY A'1szt | ŁĄCZNIK DO DRENÓW PROSTY STERYL JEDN |  |  | szt | 10 | 1.8 | 18 | 19.44 |  |  |  | 2
21 | WYROBY MEDYCZNE J/U | 2 | DROBNE WYROBY MEDYCZNE |  |  | Łącznik dostępu żylnego z powłoką ochronną srebrową bez ftalanów na 7 dni A'1szt | typu V-LINK |  |  | szt | 100 | 17 | 1700 | 1836 |  |  |  | 2
22 | WYROBY MEDYCZNE J/U | 2 | DROBNE WYROBY MEDYCZNE |  |  | ŁĄCZNIK KARBOWANY TYPU PORTEX 15/22 | ŁĄCXZNIK KARBOWANY TYPU PORTEX 15/23 |  |  | szt | 10 | 5.35 | 53.5 | 57.78 |  |  |  | 2
23 | WYROBY MEDYCZNE J/U | 2 | DROBNE WYROBY MEDYCZNE |  |  | Łącznik podwójnie obrotowy do obwodów oddechowych z potem do bronchoskopu (KOMINEK) TYPU PORTEX 15MM STERIL A'1szt | ŁĄCZNIK OBROTOWY (KOMINEK) TYPU PORTEX |  |  | szt | 40 | 5.35 | 214 | 231.12 |  |  |  | 2
24 | WYROBY MEDYCZNE J/U | 2 | DROBNE WYROBY MEDYCZNE |  |  | ŁĄCZNIK prosty kabowany do obwodów oddechowych dł 10 cm A'1szt | ŁĄCZNIK KARBOWANY TYPU PORTEX 15/22 JEDN |  |  | szt | 5 | 2.85 | 14.25 | 15.39 |  |  |  | 2
25 | WYROBY MEDYCZNE J/U | 2 | DROBNE WYROBY MEDYCZNE |  |  | Maska ANESTETYCZNA przezroczysta bez PVC do natleniania pacjenta typu ECOMASK II rozmiar 3 i 4 oznakowane kolorami (do wyboru przez Zamawiającego) | Maska ANESTETYCZNA typu ECOMASK II |  |  | szt | 10 | 13 | 130 | 140.4 |  |  |  | 2
26 | WYROBY MEDYCZNE J/U | 2 | DROBNE WYROBY MEDYCZNE |  |  | MASKA ANESTETYCZNA ZAPACHOWA do wprowadzania do znieczulenia dzieci metodą wziewną typu COMFORT STAR o zapachu gumy do żucia roz.3 DLA DZIECI A'1szt | MASKA ANESTETYCZNA ZAPACHOWA DLA DZIECI |  |  | szt | 40 | 13.55 | 542 | 585.36 |  |  |  | 2
27 | WYROBY MEDYCZNE J/U | 2 | DROBNE WYROBY MEDYCZNE |  |  | Maska krtaniowa anatomicznie wyprofilowana pod kątem 70 stopni NR 3-5 A'1szt | MASKA KRTANIOWA |  |  | szt | 10 | 30 | 300 | 324 |  |  |  | 2
28 | WYROBY MEDYCZNE J/U | 2 | DROBNE WYROBY MEDYCZNE |  |  | Maska tlenowa z drenem dla dorosłych o dł min 210cm A'1szt | MASKA TLENOWA DLA DOROSŁ Z RURKĄ |  |  | szt | 340 | 1.8 | 612 | 660.96 |  |  |  | 2
29 | WYROBY MEDYCZNE J/U | 2 | DROBNE WYROBY MEDYCZNE |  |  | Maska tlenowa z drenem dla dzieci A'1szt | MASKA TLENOWA DLA dzieci Z RURKĄ |  |  | szt | 12 | 1.8 | 21.6 | 23.328 |  |  |  | 2
30 | WYROBY MEDYCZNE J/U | 2 | DROBNE WYROBY MEDYCZNE |  |  | MASKA TWARZOWA ANESTETYCZNA o ergonomicznym kształcie zapewniające skuteczne uszczelnienie, posiada mankiet powietrzny z możliwoscią regulacji jego objętosci, ma elastyczny korpus i antyposlizgowe krawędzie zapewniające wygodny uchwyt i dopasowanie do twarzy TYPU COMFORT STAR ( NR 3 LUB NR 4 oznaczone kolorem do wyboru przez Zamawiającego) A'1szt | MASKA TWARZOWA ANESTETYCZNA |  |  | szt | 35 | 12.55 | 439.25 | 474.39 |  |  |  | 2
31 | WYROBY MEDYCZNE J/U | 2 | DROBNE WYROBY MEDYCZNE |  |  | Nakłuwacze automatyczne, głębokość wkłucia 1,8-2,4mm A'1szt | Nakłuwacze automatyczne A'1szt |  |  | szt | 800 | 0.5 | 400 | 432 |  |  |  | 2
32 | WYROBY MEDYCZNE J/U | 2 | DROBNE WYROBY MEDYCZNE |  |  | Paski przylepne FLEXI WRAP dla pulsoksymetrycznego czujnika typu 8000JFW dla dorosłych A'1szt | Paski przylepne FLEXI WRAP dla pulsoksymetru |  |  | szt | 100 | 7 | 700 | 756 |  |  |  | 2
33 | WYROBY MEDYCZNE J/U | 2 | DROBNE WYROBY MEDYCZNE |  |  | PĘTLA DO USUWANIA MIGDAŁKÓW (DRUT DO PĘTLI 0,4 OCZKO) A'100szt | PĘTLA DO USUWANIA MIGDAŁKÓW |  |  | op | 2 | 683.2 | 1366.4 | 1475.712 |  |  |  | 2
34 | WYROBY MEDYCZNE J/U | 2 | DROBNE WYROBY MEDYCZNE |  |  | Protezka (strzemiączka) do chirurgicznego leczenia otosklerozy z politetrafluoroetylenu (PTFE), PAKOWANE POJEDYNCZO DO SZTYWNYCH PUDEŁEK Z POLIPROPYLENU, umieszczone w torebkach papierowo-foliowych, sterylizacja EO A'1szt | PROTEZA DO WSZCZEPÓW WEWNĄTRZUSZNYCH STERYLNA JEDN |  |  | szt | 10 | 104.08 | 1040.8 | 1124.064 |  |  |  | 2
35 | WYROBY MEDYCZNE J/U | 2 | DROBNE WYROBY MEDYCZNE |  |  | Prowadnica do trudnych intubacji A'1szt | Prowadnica Bouge |  |  | szt | 10 | 40 | 400 | 432 |  |  |  | 2
36 | WYROBY MEDYCZNE J/U | 2 | DROBNE WYROBY MEDYCZNE |  |  | Prowadnice do wszystkich rozmiarów rurek intubacyjnych A'1szt | Prowadnica |  |  | szt | 5 | 8.79 | 43.95 | 47.466 |  |  |  | 2
37 | WYROBY MEDYCZNE J/U | 2 | DROBNE WYROBY MEDYCZNE |  |  | Przyrzad do wilokrotnego pobierania i aplikacji roztworów i leków "zielony", z zastawką zapobiegającę wyciekaniu płynu A'50szt | typu zielony MINI SPIKE |  |  | op | 60 | 115 | 6900 | 7452 |  |  |  | 2
38 | WYROBY MEDYCZNE J/U | 2 | DROBNE WYROBY MEDYCZNE |  |  | PRZYRZĄD DO DRENAŻU J/BĘBENKOWEJ TYP I (F0,9mm) JEDN sterylny z możliwoscią swobodnego usuwania dzięki obecności nitki, z politetrafluoroetylenu, pakowane pojedynczo w sztywne ochrony polipropylenowe, dodatkowo w torebki foliowo-papierowe sterylizowane EO A'1szt | DRENIK DO DRENAŻU JAMY BĘBENKOWEJ TYP I JEDN |  |  | szt | 80 | 45.76 | 3660.8 | 3953.664 |  |  |  | 2
39 | WYROBY MEDYCZNE J/U | 2 | DROBNE WYROBY MEDYCZNE |  |  | PRZYRZĄD DO DRENAŻU J/BĘBENKOWEJ TYP II (F1,15mm) JEDN sterylny z możliwoscią swobodnego usuwania dzięki obecności nitki, z politetrafluoroetylenu, pakowane pojedynczo w sztywne ochrony polipropylenowe, dodatkowo w torebki foliowo-papierowe sterylizowane EO A'1szt | DRENIK DO DRENAŻU JAMY BĘBENKOWEJ TYP II JEDN |  |  | szt | 20 | 53.28 | 1065.6 | 1150.848 |  |  |  | 2
40 | WYROBY MEDYCZNE J/U | 2 | DROBNE WYROBY MEDYCZNE |  |  | Przyrząd do NABIERANIA PŁYNU Z WORKA, ROZPUSZCZANIA I PODAWANIA LEKÓW DO WORKA, bez PCV, system bezigłowy do wielokrotnych podań A'1szt | typu Cytoluer |  |  | szt | 100 | 2.7 | 270 | 291.6 |  |  |  | 2
41 | WYROBY MEDYCZNE J/U | 2 | DROBNE WYROBY MEDYCZNE |  |  | PRZYRZĄD DO PRZETACZANIA PŁYNÓW całkowicie bez ftalanów z dzieloną komorą infuzyjną, zaciskacz drenu z miejscem na kolec komory kroplowej, z systemem blokującym AIR STOP A'1szt | PRZYRZĄD DO PRZETACZANIA PŁYNÓW BEZ PCV |  |  | szt | 24000 | 1.9 | 45600 | 49248 |  |  |  | 2
42 | WYROBY MEDYCZNE J/U | 2 | DROBNE WYROBY MEDYCZNE |  |  | Przyrząd do przetaczania płynów z filtrem 15 mikrometra, złącze typu Luer Lock linia główna 2,73m bez ftalanów, z odpowietrznikiem, z przecyzyjnym regulatorem przepływu w ml A'1szt | Z REGULATOREM PRZEPŁYWU w ml typu Exadrop |  |  | szt | 20 | 10 | 200 | 216 |  |  |  | 2
43 | WYROBY MEDYCZNE J/U | 2 | DROBNE WYROBY MEDYCZNE |  |  | Przyrząd do rozpuszczania jednorazowych leków w postaci suchej substancji z fiolek, bez PCV A'1szt | typu VIAL MATE |  |  | szt | 100 | 1.5 | 150 | 162 |  |  |  | 2
44 | WYROBY MEDYCZNE J/U | 2 | DROBNE WYROBY MEDYCZNE |  |  | REGULATOR DO KROPLÓWEK obsługiwany jedną ręką za pomocą karbowanego pokrętła zakres podaży 0-250ml , dostepny z drenami o trzech różnych długościach 150,180,210 cm A'1szt | REGULATOR DO KROPLÓWEK typu EXADROP |  |  | szt | 24 | 9.35 | 224.4 | 242.352 |  |  |  | 2
45 | WYROBY MEDYCZNE J/U | 2 | DROBNE WYROBY MEDYCZNE |  |  | REGULATOR PRZEPŁYWU DO INFUZJI GRAWITACYJNYCH, PRZEZNACZONY DLA ROZTWORÓW O SZEROKIM ZAKRESIE LEPKOŚCI, Z KOMORĄ KROPLOWĄ WYPOSAŻONĄ W OTWÓR WENTYLACYJNY I FILTR CZĄSTEK 15mM, Z PRZEZROCZYSTYM PRZEWODEM I KLAMRĄ ZATRZASKOWĄ. SZEROKI ZAKRES REGULACJI PRĘDKOŚCI PRZEPŁYWU OD 2ml/h-350ml/h, REGULATOR PRZEPŁYWU ZAKOŃCZONY MĘŚKIM/ŻEŃSKIM POŁĄCZENIEM A'1szt | REGULATOR PRZEPŁYWU typu REGU-FLO |  |  | szt | 100 | 10.45 | 1045 | 1128.6 |  |  |  | 2
46 | WYROBY MEDYCZNE J/U | 2 | DROBNE WYROBY MEDYCZNE |  |  | RURKA ANOSKOPOWA 85cm*20mm wykonana z termoplasiku A'1szt | RURKA ANOSKOPOWA JEDN |  | E-003.19.926 | szt | 50 | 9.24 | 462 | 498.96 |  |  |  | 2
47 | WYROBY MEDYCZNE J/U | 2 | DROBNE WYROBY MEDYCZNE |  |  | RURKA DOTCHAW. Z ZAOKR.MANK. Typu ENDOFLEX 6,5-8,0 A'1szt | RURKA DOTCHAW. Z ZAOKR.MANK. Typu ENDOFLEX 6,5 JEDN |  |  | szt | 5 | 9.44 | 47.2 | 50.976 |  |  |  | 2
48 | WYROBY MEDYCZNE J/U | 2 | DROBNE WYROBY MEDYCZNE |  |  | Rurka intubacyjna do zabiegów z użyciem laserów typu : CO2, KTP, Ar+, Nd/YAG, z otworem Murphy, z dwuwarstwową ochroną korpusu rurki , z dwoma mankietami uszczelniającymi typu jeden w drugim, z rozdzielonymi drenami do uszczelnienia mankietów z balonikami kontrolnymi w różnych kolorach odpowiadających kolorowi mankietu z końcówkami Luer/Luer-lock, z obrotowymi zaworkami z blokadą położenia ,sterylna, w rozmiarach: 4 ; 5 ; 6 ; 7 ; 8. A'1szt | RURKA INT.LASEROWA |  |  | szt | 80 | 300 | 24000 | 25920 |  |  |  | 2
49 | WYROBY MEDYCZNE J/U | 2 | DROBNE WYROBY MEDYCZNE |  |  | RURKA PROKTOSKOPOWA jednorazowego użytku 130*30mm, wykonana z termoplastiku, część rurki endoskopowej zbudowana jest z materiału przewodzącego światło 1SZT 15 cm A'25szt A'1szt | RURKA PROKTOSKOPOWA |  |  | op | 2 | 289.98 | 579.96 | 626.3568 |  |  |  | 2
50 | WYROBY MEDYCZNE J/U | 2 | DROBNE WYROBY MEDYCZNE |  |  | Rurka sigmoidoskopowa dł. 25 cm jednorazowa do rektoskopu Welch Allyn (typu 53130 Medica 91) A1szt | RURKA SIGMOIDOSKOPOWA |  |  | szt | 350 | 12 | 4200 | 4536 |  |  |  | 2
51 | WYROBY MEDYCZNE J/U | 2 | DROBNE WYROBY MEDYCZNE |  |  | Rurka tracheostomijna dwuczęściowa 5,0-9,0 AL-BS różne rozmiary, do użytku tymczasowego lub na stałe A'1szt | RURKA TRACHEOST KRÓTKA |  |  | szt | 146 | 77.92 | 11376.32 | 12286.4256 |  |  |  | 2
52 | WYROBY MEDYCZNE J/U | 2 | DROBNE WYROBY MEDYCZNE |  |  | Rurka tracheostomijna dwuczęściowa 5,0-9,0 ALL-BLL różne rozmiary, do użytku tymczasowego lub na stałe A'1szt | RURKA TRACHEOST DŁUGA |  |  | szt | 2 | 82.92 | 165.84 | 179.1072 |  |  |  | 2
53 | WYROBY MEDYCZNE J/U | 2 | DROBNE WYROBY MEDYCZNE |  |  | Wieszak do worków na mocz A'1szt | Wieszak do worków na mocz |  |  | szt | 100 | 1.35 | 135 | 145.8 |  |  |  | 2
54 | WYROBY MEDYCZNE J/U | 2 | DROBNE WYROBY MEDYCZNE |  |  | Worek na wymiociny z zastawką antyrefluksyjną i plastikowym ustnikiem A'1szt | Worek na wymiociny typu VOMMAX |  |  | szt | 50 | 5.73 | 286.5 | 309.42 |  |  |  | 2
55 | WYROBY MEDYCZNE J/U | 2 | DROBNE WYROBY MEDYCZNE |  |  | ZESTAW DO INHALACJI VOLUMATIC | ZESTAW DO INHALACJI VOLUMATIC |  |  | szt | 10 | 20 | 200 | 216 |  |  |  | 2
56 | WYROBY MEDYCZNE J/U | 2 | DROBNE WYROBY MEDYCZNE |  |  | Zestaw do wysokociśnieniowego drenażu ran składający się z plastikowej butelki o pojemności 400 ml z przeźroczystą tłoczoną skalą co 10 ml, z podwójną klamrą zaciskową, z taśmą mocująca, z wyraźnym wskaźnikiem zassania w kolorze zielonym. Zestaw powinien być wyposażony dodatkowo w dren łączący Luer – Lock o dł. 1250 mm, z końcówką do drenów, podciśnienie początkowe 900 mbar , system podwieszania butelki, pakowany podwójnie folia / folia i folia/ papier, sterylny A'1 szt | typu DRANO BAC |  |  | ZESTAW | 10 | 7.4 | 74 | 79.92 |  |  |  | 2
57 | WYROBY MEDYCZNE J/U | 2 | DROBNE WYROBY MEDYCZNE |  |  | Zestaw jednorazowych przetworników ciśnieniowych kompatybilnych z monitorami PM700. Wyposażony w eliminator zakłóceń rezonansowych, sterylny, apirogenny, nie zawierające lateksu. A'1szt | Zestaw jednorazowych przetworników ciśnieniowych |  |  | ZESTAW | 10 | 58.44 | 584.4 | 631.152 |  |  |  | 2
58 | WYROBY MEDYCZNE J/U | 2 | DROBNE WYROBY MEDYCZNE |  |  | Zgłębnik sterylny do tam. krw. z jamy nosowej typ I i II AP,AL,CP,CL 80-90mm A'1szt | ZGŁĘBNIK DO TAM.KRW.Z JAMY NOS-GARD |  |  | szt | 30 | 49.88 | 1496.4 | 1616.112 |  |  |  | 2
59 | WYROBY MEDYCZNE J/U | 2 | DROBNE WYROBY MEDYCZNE |  |  | Żel jałowy poślizgowy ułatwiający intubację W POJEDYNCZYCH DOZOWNIKACH typu harmonijka 12,5 g A'1szt | Żel jałowy poślizgowy typu TRACH GEL 12,5 |  |  | szt | 150 | 5.2 | 780 | 842.4 |  |  |  | 2
60 | WYROBY MEDYCZNE J/U | 2 | DROBNE WYROBY MEDYCZNE |  |  | Żel jałowy poślizgowy ułatwiający intubację W POJEDYNCZYCH DOZOWNIKACH typu harmonijka 8,5 g A'1szt | Żel jałowy poślizgowy typu TRACH GEL 8,5 |  |  | szt | 600 | 4.5 | 2700 | 2916 | 132155.21 | 142727.6268 | DROBNE WYROBY MEDYCZNE | 2
| PAKIET 3 |  |  | DROBNE WYROBY MEDYCZNE
Lp. | ASORTYMENT | Nr pakietu | OPIS PAKIETU | HURTOWNIA | PRODUCENT (wpisuje Wykonawca) | Wymagania Zamawiającego (opis wyrobu medycznego i ilość szt w jednostce miary) | Opis skrócony stosowany do tej pory przez Zamawiającego (MOŻE UZUPEŁNIĆ WYKONAWCA) | Nazwa handlowa obowiązująca do wpisywania na fakturach (wpisuje Wykonawca) | NR KATALOGOWY (wpisuje Wykonawca) | j.m. | Ilość j.m. (wymagania Zamawiającego) 2014 | Cena za j.m. netto | Wartość netto 2013 | Wartość brutto 2013 |  |  |  | Nr pakietu
61 | WYROBY MEDYCZNE J/U | 3 | DROBNE WYROBY MEDYCZNE |  |  | Bezigłowa zastawka dostępu żylnego przeznaczona co najmniej 100 aktywacji. Membrana silikonowa podzielna A'50szt | ZASTAWKA typu SAFEFLOW |  |  | op | 20 | 190 | 3800 | 4104 |  |  |  | 3
62 | WYROBY MEDYCZNE J/U | 3 | DROBNE WYROBY MEDYCZNE |  |  | Bezigłowa zastawka dostępu żylnego z drenikiem przeznaczona co najmniej 100 aktywacji. Membrana silikonowa podzielna A'1zt | ZASTAWKA TYPU SAFEFLOW z drenem |  |  | szt | 100 | 5 | 500 | 540 |  |  |  | 3
63 | WYROBY MEDYCZNE J/U | 3 | DROBNE WYROBY MEDYCZNE |  |  | Bezigłowa zastawka podwójna dostępu żylnego z drenikiem przeznaczona co najmniej 100 aktywacji. Membrana silikonowa podzielna A'1szt | DWIE ZASTAWKI TYPU SAFEFLOW z drenem Y |  |  | szt | 100 | 8 | 800 | 864 |  |  |  | 3
64 | WYROBY MEDYCZNE J/U | 3 | DROBNE WYROBY MEDYCZNE |  |  | Igły iniekcyjne bezpieczne z możliwością podłączenia strzykawki luer, luer lock posiadające poza fabryczną nakładką ochronną zintegrowany z uchwtyem igły zatrzaskowy plastikowy element chroniący na całej długości przed zakłuciem się, z mozliwosćią skrócenia igły o połowę po wykonaniu procedury medycznej Rozmiary 20-25 G ( 1,1 - 1,2) A'50szt | IGŁY BEZPIECZNE 1,1-1,2 |  |  | op | 100 | 30 | 3000 | 3240 |  |  |  | 3
65 | WYROBY MEDYCZNE J/U | 3 | DROBNE WYROBY MEDYCZNE |  |  | Igły iniekcyjne j.u. 0,5 – 0,9, sterylne, bezpieczne cienkościenne, szlifowane elektromechanicznie, oznaczenie barwne rozmiaru nasadek i opakowania jednostkowego produktu zgodnie z kodem międzynarodowym, wykonane ze stali nierdzewnej, dobrze dopasowane do strzykawki A'50 szt | IGŁA bezpieczna CIENKA 0,5-0,9 |  |  | op | 100 | 32 | 3200 | 3456 |  |  |  | 3
66 | WYROBY MEDYCZNE J/U | 3 | DROBNE WYROBY MEDYCZNE |  |  | Igły iniekcyjne j.u. 0,5 – 0,9, sterylne, cienkościenne, szlifowane elektromechanicznie, oznaczenie barwne rozmiaru nasadek i opakowania jednostkowego produktu zgodnie z kodem międzynarodowym, wykonane ze stali nierdzewnej, dobrze dopasowane do strzykawki A'100 szt | IGŁA INIEKCYJNA CIENKA |  |  | op | 600 | 3.9 | 2340 | 2527.2 |  |  |  | 3
67 | WYROBY MEDYCZNE J/U | 3 | DROBNE WYROBY MEDYCZNE |  |  | Igły iniekcyjne j.u. 1,1 – 1,2 sterylne, cienkościenne o zwiększonym świetle pozwalającym na uzyskanie wyższych przepływów podczas iniekcji i pobierania leku, wykonane ze stali nierdzewnej, dobrze dopasowane do strzykawki. A'100szt | IGŁA INIEKCYJNA GRUBA | KD FINE |  | op | 300 | 4.35 | 1305 | 1409.4 |  |  |  | 3
68 | WYROBY MEDYCZNE J/U | 3 | DROBNE WYROBY MEDYCZNE |  |  | Kaniula dożylna, bezpieczna,od 0,9 do 2,0 wykonana z PUR -atraumatyczny koniec kaniuli -cienkościenna zapewniająca duży przepływ -gładka powierzchnia kaniuli -hydrofobowa membrana hemostatyczna –min. 4 paski wtopione kontrastujące w promieniach RTG -posiada automatyczny metalowy samozatrzask skutecznie zabezpieczający przed zakłuciem - koreczek z trzpieniem poniżej krawędzi korka. A'1 szt | Kaniula dożylna typu Vasofix SAFETY | Vasofix SAFETY |  | szt | 5000 | 1.85 | 9250 | 9990 |  |  |  | 3
69 | WYROBY MEDYCZNE J/U | 3 | DROBNE WYROBY MEDYCZNE |  |  | Kaniula dożylna, bezpieczna,od 0,9 do 2,0 wykonana z PUR, bez portu injekcyjnego -atraumatyczny koniec kaniuli -cienkościenna zapewniająca duży przepływ -gładka powierzchnia kaniuli -hydrofobowa membrana hemostatyczna –min. 4 paski wtopione kontrastujące w promieniach RTG -posiada automatyczny metalowy samozatrzask skutecznie zabezpieczający przed zakłuciem - A'1 szt | Kaniula dożylna INTROCAN SAFETY |  |  | szt | 5000 | 1.85 | 9250 | 9990 |  |  |  | 3
70 | WYROBY MEDYCZNE J/U | 3 | DROBNE WYROBY MEDYCZNE |  |  | PRZYRZĄD DO PRZETACZANIA KRWI całkowicie bez ftalanów z dzieloną komorą infuzyjną, zaciskacz drenu z miejscem na kolec komory kroplowej, A'1szt | PRZYRZĄD DO PRZETACZANIA KRWI JEDN | PRZYRZĄD DO PRZETACZANIA KRWI |  | szt | 760 | 1.9 | 1444 | 1559.52 |  |  |  | 3
71 | WYROBY MEDYCZNE J/U | 3 | DROBNE WYROBY MEDYCZNE |  |  | PRZYRZĄD DO PRZETACZANIA PŁYNÓW światłoczułych całkowicie bez ftalanów z dzieloną komorą infuzyjną, A'1szt | PRZYRZĄD DO PRZETACZANIA PŁYNÓW bursztynowy JEDN | PRZYRZĄD DO PRZETACZANIA PŁYNÓW |  | szt | 100 | 5 | 500 | 540 |  |  |  | 3
72 | WYROBY MEDYCZNE J/U | 3 | DROBNE WYROBY MEDYCZNE |  |  | Strzykawka j.u. insulinówka trzyczęściowa Luer do insuliny poj. 1 ml. j.u. jałowa, zbudowana z przeźroczystego cylindra i tłoku dobrze dopasowanego do cylindra i uszczelniacza tłoka, wyposażona w kryzę ograniczającą wysuwanie widoczną skalę A'100szt | STRZYKAWKA INSULINÓWKA A'100 SZT JEDN [x100] | BD PLASTIPAK | 300334 | op | 7 | 20 | 140 | 151.2 |  |  |  | 3
73 | WYROBY MEDYCZNE J/U | 3 | DROBNE WYROBY MEDYCZNE |  |  | Strzykawka j.u. Janeta 100 ml. jałowa, trzyczęściowa, z końcówką do cewnika z łącznikiem Luer, zaopatrzona w dokładną dobrze widoczną skalę, tłok gumowy pakowana pojedynczo A'1szt | STRZYKAWKA JANETA 100 ML POLFA | STRZYKAWKA JANETA 100 ML POLFA | BRAK | szt | 800 | 1.5 | 1200 | 1296 |  |  |  | 3
74 | WYROBY MEDYCZNE J/U | 3 | DROBNE WYROBY MEDYCZNE |  |  | Strzykawka jednorazowa z końcówką Luer, poj. 10 ml/skala 0,5ml, przezroczystym cylindrem, kolorowym konrastującym tłokiem, czytelną skalą nominalną , podwójne zabezpieczenie przed przypadkowym wysunięciem tłoka, jałowa A'100szt | STRZYKAWKA LUER PRZEZROCZ 10 ML A'100SZT JEDN [x100] | BD DISCARDIT | 309110 | op | 300 | 10.6 | 3180 | 3434.4 |  |  |  | 3
75 | WYROBY MEDYCZNE J/U | 3 | DROBNE WYROBY MEDYCZNE |  |  | Strzykawka jednorazowa z końcówką Luer, poj. 2 ml/skala 0,1ml, przezroczystym cylindrem, kolorowym konrastującym tłokiem, czytelną rozszerzoną skalą nominalną o min 20%, podwójne zabezpieczenie przed przypadkowym wysunięciem tłoka, jałowa x 100 szt | STRZYKAWKA LUER PRZEZROCZ 2 ML A'100SZT JEDN [x100] |  |  | op | 200 | 5.9 | 1180 | 1274.4 |  |  |  | 3
76 | WYROBY MEDYCZNE J/U | 3 | DROBNE WYROBY MEDYCZNE |  |  | Strzykawka jednorazowa z końcówką Luer, poj. 20 ml/skala 1 ml, przezroczystym cylindrem, kolorowym konrastującym tłokiem, czytelną skalą nominalną, podwójne zabezpieczenie przed przypadkowym wysunięciem tłoka, jałowa x 100 szt | STRZYKAWKA LUER PRZEZROCZ 20 ML A'100SZT JEDN [x100] |  |  | op | 270 | 15.15 | 4090.5 | 4417.74 |  |  |  | 3
77 | WYROBY MEDYCZNE J/U | 3 | DROBNE WYROBY MEDYCZNE |  |  | Strzykawka jednorazowa z końcówką Luer, poj. 5 ml/skala 0,2ml, przezroczystym cylindrem, kolorowym konrastującym tłokiem, czytelną skalą nominalną , podwójne zabezpieczenie przed przypadkowym wysunięciem tłoka, jałowa x 100 szt | STRZYKAWKA LUER PRZEZROCZ 5 ML A'100SZT JEDN [x100] |  |  | op | 320 | 7.4 | 2368 | 2557.44 |  |  |  | 3
78 | WYROBY MEDYCZNE J/U | 3 | DROBNE WYROBY MEDYCZNE |  |  | Strzykawka o poj. 50 ml Luer-Lock do pompy infuzyjnego bursztynowa, dobrze widoczna niezmywalna skala na cylindrze, tłok i cylinder strzykawki wykonany z polipropylenu, dł. min. 17,5 cm,A'1szt | STRZYKAWKA 50 ML BURSZTYN DO POMPY INF JEDN |  |  | szt | 700 | 1.9 | 1330 | 1436.4 |  |  |  | 3
79 | WYROBY MEDYCZNE J/U | 3 | DROBNE WYROBY MEDYCZNE |  |  | Strzykawka o poj. 50 ml Luer-Lock do pompy infuzyjnego, biała, czytelna czarna niezmazywalna skala, tłok i cylinder strzykawki wykonany z polipropylenu, dł. min. 17,5 cm,A'1szt | STRZYKAWKA 50 ML DO POMP INF JEDN |  |  | szt | 2500 | 1.39 | 3475 | 3753 |  |  |  | 3
80 | WYROBY MEDYCZNE J/U | 3 | DROBNE WYROBY MEDYCZNE |  |  | Strzykawka trzyczęściowa Luer do tuberkuliny poj. 1 ml. dołączona igła iniekcyjna, j.u. A'100szt | STRZYKAWKA 1ML TUBERKULINOWA TRZYCZĘŚCIOWA |  |  | op | 20 | 22 | 440 | 475.2 |  |  |  | 3
81 | WYROBY MEDYCZNE J/U | 3 | DROBNE WYROBY MEDYCZNE |  |  | Strzykawka trzyczęściowa Luer-Lock wkręcana z czarną czytelną niezmazywalną skalą, o poj. 20 ml do pompy infuzyjnej, A'1szt | STRZYKAWKA 20ML DO POMPY INF TRZYCZĘŚCIOWA JEDN [x1] |  |  | szt | 1800 | 0.95 | 1710 | 1846.8 | 54502.5 | 58862.7 | STRZYKAWKI | 3
| PAKIET 4 |  |  | DROBNE WYROBY MEDYCZNE
Lp. | ASORTYMENT | Nr pakietu | OPIS PAKIETU | HURTOWNIA | PRODUCENT (wpisuje Wykonawca) | Wymagania Zamawiającego (opis wyrobu medycznego i ilość szt w jednostce miary) | Opis skrócony stosowany do tej pory przez Zamawiającego (MOŻE UZUPEŁNIĆ WYKONAWCA) | Nazwa handlowa obowiązująca do wpisywania na fakturach (wpisuje Wykonawca) | NR KATALOGOWY (wpisuje Wykonawca) | j.m. | Ilość j.m. (wymagania Zamawiającego) 2014 | Cena za j.m. netto | Wartość netto 2013 | Wartość brutto 2013 |  |  |  | Nr pakietu
82 | WYROBY MEDYCZNE J/U | 4 | DROBNE WYROBY MEDYCZNE |  |  | Igła do znieczuleń podpajęczynówkowych o specjalnym atraumatycznym, dwustrefowym ostrzu typu Atraucan o wymiarach 26G, 88 mm z dołączoną prowadnicą 20G i 35 mm dł. | Igła do znieczuleń podpajęczynówkowych typu Atraucan z prowadnicą |  |  | ZESTAW | 100 | 14 | 1400 | 1512 |  |  |  | 4
83 | WYROBY MEDYCZNE J/U | 4 | DROBNE WYROBY MEDYCZNE |  |  | Igła do znieczuleń przestrzeni podpajęczynówkowej z szlifem pencil-point 103 mm długości , średnica 25G• ergonomiczny uchwyt zapewniający pewne trzymanie igły i pełną kontrolę podczas przechodzenia przez tkanki • zmieniajacy barwę pryzmat jednoznacznie potwierdzający wprowadzenie igły do przestrzeni podpajeczynówkowej • identyfikator widoczny z każdej strony • wskaźnik położenia szlifu igły • okrągła dopasowana do igły prowadnica | IGŁA PODPAJĘCZYNÓWKOWA TYPU PENCAN 25G/103 |  |  | ZESTAW | 50 | 20 | 1000 | 1080 |  |  |  | 4
84 | WYROBY MEDYCZNE J/U | 4 | DROBNE WYROBY MEDYCZNE |  |  | Igła do znieczuleń przestrzeni podpajęczynówkowej z szlifem pencil-point 88 mm długości , średnica 25G• ergonomiczny uchwyt zapewniający pewne trzymanie igły i pełną kontrolę podczas przechodzenia przez tkanki • zmieniajacy barwę pryzmat jednoznacznie potwierdzający wprowadzenie igły do przestrzeni podpajeczynówkowej • identyfikator widoczny z każdej strony • wskaźnik położenia szlifu igły • okrągła dopasowana do igły prowadnica | IGŁA PODPAJĘCZYNÓWKOWA TYPU PENCAN 25G/88 |  |  | ZESTAW | 50 | 14 | 700 | 756 |  |  |  | 4
85 | WYROBY MEDYCZNE J/U | 4 | DROBNE WYROBY MEDYCZNE |  |  | Igła do znieczuleń przestrzeni podpajęczynówkowej z szlifem pencil-point 88 mm długości , średnica 27G• ergonomiczny uchwyt zapewniający pewne trzymanie igły i pełną kontrolę podczas przechodzenia przez tkanki • zmieniajacy barwę pryzmat jednoznacznie potwierdzający wprowadzenie igły do przestrzeni podpajeczynówkowej • identyfikator widoczny z każdej strony • wskaźnik położenia szlifu igły • okrągła dopasowana do igły prowadnica | IGŁA PODPAJĘCZYNÓWKOWA TYPU PENCAN 27G/88 |  |  | ZESTAW | 50 | 25 | 1250 | 1350 |  |  |  | 4
86 | WYROBY MEDYCZNE J/U | 4 | DROBNE WYROBY MEDYCZNE |  |  | Igła do znieczuleń przestrzeni podpajęczynówkowej z szlifem QUINCKE 88 mm długości, średnica 18-26G• ergonomiczny uchwyt zapewniający pewne trzymanie igły i pełną kontrolę podczas przechodzenia przez tkanki • zmieniajacy barwę pryzmat jednoznacznie potwierdzający wprowadzenie igły do przestrzeni podpajeczynówkowej • identyfikator widoczny z każdej strony • wskaźnik położenia szlifu igły | Igła do znieczuleń podpajęczynówkowych ZE SZLIFEM TYPU QUINCKE typu SPINOCAN |  |  | ZESTAW | 50 | 7 | 350 | 378 |  |  |  | 4
87 | WYROBY MEDYCZNE J/U | 4 | DROBNE WYROBY MEDYCZNE |  |  | Zestaw do kaniulacji tętnic metodą Seldingera do monitorowania RR oraz pobierania próbek krwi tetniczej do badań śródoperacyjnych 20G/80mm oraz 20G/160mm | Zestaw do kaniulacji tętnic metodą Seldingera typu ARTERIOFIX |  |  | ZESTAW | 50 | 31 | 1550 | 1674 |  |  |  | 4
88 | WYROBY MEDYCZNE J/U | 4 | DROBNE WYROBY MEDYCZNE |  |  | Zestaw do wkłuć centralnych (do kaniulacji dużych naczyń) metodą Seldingera, dwuświatłowy,zawierający cewnik dł. 15 cm 7-8F (do wyboru przez Zamawiajacego) o średnicy kanałów 16/16G,zintegrowaną igłę typu V zapobiegająca zatorowi powietrznemu , odporną na zaginanie prowadnicę wykonaną z rdzenia niklowo tytanowego, kabelek umożliwiający odczyt wewnątrzprzedsionkowy , potwierdzający prawidłowe położenie cewnika w żyle głównej górnej, bezigłowe zasatwki do każdego światła, strzykawka 5 ml, rozszerzadło, skalpel. | Zestaw wkłuć centralnych dwuświatłowy 15cm typu CERTOFIX DUO 15CM |  |  | ZESTAW | 50 | 75 | 3750 | 4050 |  |  |  | 4
89 | WYROBY MEDYCZNE J/U | 4 | DROBNE WYROBY MEDYCZNE |  |  | Zestaw do wkłuć centralnych (do kaniulacji dużych naczyń) metodą Seldingera, dwuświatłowy,zawierający cewnik dł. 20 cm 7-8F (do wyboru przez Zamawiajacego) o średnicy kanałów 16/16G,zintegrowaną igłę typu V zapobiegająca zatorowi powietrznemu , odporną na zaginanie prowadnicę wykonaną z rdzenia niklowo tytanowego, kabelek umożliwiający odczyt wewnątrzprzedsionkowy , potwierdzający prawidłowe położenie cewnika w żyle głównej górnej, bezigł0we zasatwki do każdego światła, strzykawka 5 ml, rozszerzadło, skalpel. | Zestaw wkłuć centralnych dwuświatłowy 20cm typu CERTOFIX DUO 20CM |  |  | ZESTAW | 40 | 75 | 3000 | 3240 |  |  |  | 4
90 | WYROBY MEDYCZNE J/U | 4 | DROBNE WYROBY MEDYCZNE |  |  | Zestaw do wkłuć centralnych (do kaniulacji dużych naczyń) metodą Seldingera, trzyświatłowy,zawierający cewnik dł. 15 cm 7-8F (do wyboru przez Zamawiajacego) o średnicy kanałów 16/18/18G, zintegrowaną igłę typu V zapobiegająca zatorowi powietrznemu , odporną na zaginanie prowadnicę wykonaną z rdzenia niklowo tytanowego dł 50 cm, kabelek umożliwiający odczyt wewnątrzprzedsionkowy , potwierdzający prawidłowe położenie cewnika w żyle głównej górnej, bezigł0we zasatwki do każdego światła, strzykawka 5 ml, rozszerzadło, skalpel. | Zestaw wkłuć centralnych trzyświatłowy 15cm typu CERTOFIX TRIO 15CM |  |  | ZESTAW | 70 | 85 | 5950 | 6426 |  |  |  | 4
91 | WYROBY MEDYCZNE J/U | 4 | DROBNE WYROBY MEDYCZNE |  |  | Zestaw do wkłuć centralnych (do kaniulacji dużych naczyń) metodą Seldingera, trzyświatłowy,zawierający cewnik dł. 20 cm 7-8F (do wyboru przez Zamawiajacego) o średnicy kanałów 16/18/18G, zintegrowaną igłę typu V zapobiegająca zatorowi powietrznemu , odporną na zaginanie prowadnicę wykonaną z rdzenia niklowo tytanowego, możliwość kontroli cewnika w trakcie zakładania pod kontrolą EKG ,cewnik o własnościach bakteriobójczych i powierzchni hydrofilnej redukujący możliwość powsatwania skrzepów. | Zestaw wkłuć centralnych trzyświatłowy z powłoką antybakteryjną 20cm typu CERTOFIX PROTECT TRIO 20CM |  |  | ZESTAW | 3 | 100 | 300 | 324 |  |  |  | 4
92 | WYROBY MEDYCZNE J/U | 4 | DROBNE WYROBY MEDYCZNE |  |  | Zestaw do wkłuć centralnych (do kaniulacji dużych naczyń) metodą Seldingera, trzyświatłowy,zawierający cewnik dł. 20 cm 7-8F (do wyboru przez Zamawiajacego) o średnicy kanałów 16/18/18G, zintegrowaną igłę typu V zapobiegająca zatorowi powietrznemu, odporną na zaginanie prowadnicę wykonaną z rdzenia niklowo tytanowego dł 50 cm, kabelek umożliwiający odczyt wewnątrzprzedsionkowy , potwierdzający prawidłowe położenie cewnika w żyle głównej górnej, bezigłwe zasatwki do każdego światła, strzykawka 5 ml, rozszerzadło, skalpel. | Zestaw wkłuć centralnych trzyświatłowy 20cm typu CERTOFIX TRIO 20CM |  |  | ZESTAW | 15 | 85 | 1275 | 1377 |  |  |  | 4
93 | WYROBY MEDYCZNE J/U | 4 | DROBNE WYROBY MEDYCZNE |  |  | Zestaw do znieczuleń przetrzeni nadoponowej 1) igła Touhy ze skrzydełkami o wymiarach: 17-18G 88 mm 2) strzykawka niskooporowa 3) cewnik nadoponowy z prowadnikiem, z miękką końcówką wymienioną na opakowaniu jdnostkowym 4) filtr płaski gęstość 0,2 µm, 5) oba końce filtra chronione przez zatyczkę lub koreczek z systemem mocowania do skóry pacjenta 6) łącznik cewnika luer-lock 7) zatrzaskowy element mocujący filtr z cewnikiem | Zestaw do znieczuleń przetrzeni nadoponowej typu PERIFIX |  |  | ZESTAW | 20 | 36 | 720 | 777.6 | 21245 | 22944.6 | ZNIECZULENIA KANIULACJE | 4
| PAKIET 5 |  |  | DROBNE WYROBY MEDYCZNE
Lp. | ASORTYMENT | Nr pakietu | OPIS PAKIETU | HURTOWNIA | PRODUCENT (wpisuje Wykonawca) | Wymagania Zamawiającego (opis wyrobu medycznego i ilość szt w jednostce miary) | Opis skrócony stosowany do tej pory przez Zamawiającego (MOŻE UZUPEŁNIĆ WYKONAWCA) | Nazwa handlowa obowiązująca do wpisywania na fakturach (wpisuje Wykonawca) | NR KATALOGOWY (wpisuje Wykonawca) | j.m. | Ilość j.m. (wymagania Zamawiającego) 2014 | Cena za j.m. netto | Wartość netto 2013 | Wartość brutto 2013 |  |  |  | Nr pakietu
94 | WYROBY MEDYCZNE J/U | 5 | DROBNE WYROBY MEDYCZNE |  |  | KOMPRES gazowy STERYLNY CO NAJMNIEJ 17nitkowy 8 W,REG 7A;sterylizowany parą wodną 5*5 A'20 szt | KOMPRES JAŁOWY |  |  | op | 300 | 1.35 | 405 | 437.4 |  |  |  | 5
95 | WYROBY MEDYCZNE J/U | 5 | DROBNE WYROBY MEDYCZNE |  |  | KOMPRES gazowy STERYLNY CO NAJMNIEJ 17nitkowy 8 W,REG 7A;sterylizowany parą wodną 7,5*7,5 A'20 szt | KOMPRES JAŁOWY |  |  | op | 800 | 1.9 | 1520 | 1641.6 |  |  |  | 5
96 | WYROBY MEDYCZNE J/U | 5 | DROBNE WYROBY MEDYCZNE |  |  | KOMPRES gazowy STERYLNY CO NAJMNIEJ 17nitkowy 8 W,REG 7A;sterylizowany parą wodną 7,5*7,5 A'50 szt | KOMPRES JAŁOWY |  |  | op | 700 | 4.05 | 2835 | 3061.8 |  |  |  | 5
97 | WYROBY MEDYCZNE J/U | 5 | DROBNE WYROBY MEDYCZNE |  |  | LIGNINA bielona ARKUSZE -a 5kg | LIGNINA |  |  | op | 350 | 32 | 11200 | 12096 |  |  |  | 5
98 | WYROBY MEDYCZNE J/U | 5 | DROBNE WYROBY MEDYCZNE |  |  | OKLEINA DO RUREK TRACHEOSTOMIJNYCH A'1szt | OKLEINA DO RUREK TRACHEOSTOMIJNYCH |  |  | szt | 250 | 1.2 | 300 | 324 |  |  |  | 5
99 | WYROBY MEDYCZNE J/U | 5 | DROBNE WYROBY MEDYCZNE |  |  | OKLEINA DO WKUĆ GŁĘBOKICH 10*12CM A'50SZT | OKLEINA DO WKUĆ GŁĘBOKICH |  |  | OP | 10 | 55.1 | 551 | 595.08 |  |  |  | 5
100 | WYROBY MEDYCZNE J/U | 5 | DROBNE WYROBY MEDYCZNE |  |  | Opaska elastyczna podtrzymująca o rozciągliwości 85% i właściwościach kohezyjnych, sczepialna tylko ze sobą, nie przyczepiająca się do skóry, włosów, odzieży,nie uciskająca , nie ograniczająca krążenia krwi ani ruchów stawów, bardzo dobrze przepuszczająca powietrze, nie powodująca przegrzania skóry, nie zawierająca lateksu, z możliwoscią wyjaławiania. A'1szt | typu PEHA-HAFT 10cm x 4m |  |  | szt | 10 | 126.75 | 1267.5 | 1368.9 |  |  |  | 5
101 | WYROBY MEDYCZNE J/U | 5 | DROBNE WYROBY MEDYCZNE |  |  | Opaska elastyczna podtrzymująca o rozciągliwości 85% i właściwościach kohezyjnych, sczepialna tylko ze sobą, nie przyczepiająca się do skóry, włosów, odzieży,nie uciskająca , nie ograniczająca krążenia krwi ani ruchów stawów, bardzo dobrze przepuszczająca powietrze, nie powodująca przegrzania skóry, nie zawierająca lateksu, z możliwoscią wyjaławiania. A'1szt | typu PEHA-HAFT 12cm x 4m |  |  | szt | 10 | 158 | 1580 | 1706.4 |  |  |  | 5
102 | WYROBY MEDYCZNE J/U | 5 | DROBNE WYROBY MEDYCZNE |  |  | OPATRUNEK SIATKOWY Rozmiar 1 RĘKAW OPATRUNKOWY O DUŻYCH OCZKACH I DUŻEJ ELASTYCZNOŚCI, DO WYJAŁAWIANIA 25M A'1ROLKA | Typu STULPA-FIX nr1 |  |  | szt | 1 | 22.3 | 22.3 | 24.084 |  |  |  | 5
103 | WYROBY MEDYCZNE J/U | 5 | DROBNE WYROBY MEDYCZNE |  |  | OPATRUNEK SIATKOWY Rozmiar 2 RĘKAW OPATRUNKOWY O DUŻYCH OCZKACH I DUŻEJ ELASTYCZNOŚCI, DO WYJAŁAWIANIA 25M A'1ROLKA | Typu STULPA-FIX nr2 |  |  | szt | 1 | 31.35 | 31.35 | 33.858 |  |  |  | 5
104 | WYROBY MEDYCZNE J/U | 5 | DROBNE WYROBY MEDYCZNE |  |  | OPATRUNEK SIATKOWY Rozmiar 3 RĘKAW OPATRUNKOWY O DUŻYCH OCZKACH I DUŻEJ ELASTYCZNOŚCI, DO WYJAŁAWIANIA 25M A'1ROLKA | Typu STULPA-FIX nr3 |  |  | szt | 1 | 39.6 | 39.6 | 42.768 |  |  |  | 5
105 | WYROBY MEDYCZNE J/U | 5 | DROBNE WYROBY MEDYCZNE |  |  | OPATRUNEK SIATKOWY Rozmiar 4 RĘKAW OPATRUNKOWY O DUŻYCH OCZKACH I DUŻEJ ELASTYCZNOŚCI, DO WYJAŁAWIANIA 25M A'1ROLKA | Typu STULPA-FIX nr4 |  |  | szt | 1 | 57.95 | 57.95 | 62.586 |  |  |  | 5
106 | WYROBY MEDYCZNE J/U | 5 | DROBNE WYROBY MEDYCZNE |  |  | OPATRUNEK SIATKOWY Rozmiar 5 RĘKAW OPATRUNKOWY O DUŻYCH OCZKACH I DUŻEJ ELASTYCZNOŚCI, DO WYJAŁAWIANIA 25M A'1ROLKA | Typu STULPA-FIX nr5 |  |  | szt | 1 | 70.3 | 70.3 | 75.924 |  |  |  | 5
107 | WYROBY MEDYCZNE J/U | 5 | DROBNE WYROBY MEDYCZNE |  |  | OPATRUNEK SIATKOWY Rozmiar 6 RĘKAW OPATRUNKOWY O DUŻYCH OCZKACH I DUŻEJ ELASTYCZNOŚCI, DO WYJAŁAWIANIA 25M A'1ROLKA | Typu STULPA-FIX nr6 |  |  | szt | 1 | 88.25 | 88.25 | 95.31 |  |  |  | 5
108 | WYROBY MEDYCZNE J/U | 5 | DROBNE WYROBY MEDYCZNE |  |  | Opatrunek antybakteryjny, jałowy z maścią zawierającą srebro metaliczne na hydrofobowej siatce poliamidowej, impregnowana nie zawierającą wazeliny maścią z triglicerydów. Rozmiar 10cm x 20cm, A'10szt | Opatrunek typu ATRAUMAN AG 10cm x 20cm, A'10szt |  |  | op | 20 | 117.35 | 2347 | 2534.76 |  |  |  | 5
109 | WYROBY MEDYCZNE J/U | 5 | DROBNE WYROBY MEDYCZNE |  |  | OPATRUNEK FOLIOWY Z PTFE 40*40*0,1mm A'1szt | OPATRUNEK FOLIOWY Z PTFE |  |  | szt | 20 | 24.2 | 484 | 522.72 |  |  |  | 5
110 | WYROBY MEDYCZNE J/U | 5 | DROBNE WYROBY MEDYCZNE |  |  | OPATRUNEK FOLIOWY Z PTFE 40*40*0,2mm A'1szt | OPATRUNEK FOLIOWY Z PTFE |  |  | szt | 20 | 24.2 | 484 | 522.72 |  |  |  | 5
111 | WYROBY MEDYCZNE J/U | 5 | DROBNE WYROBY MEDYCZNE |  |  | OPATRUNEK FOLIOWY Z PTFE 40*40*0,5mm A'1szt | OPATRUNEK FOLIOWY Z PTFE |  |  | szt | 20 | 24.2 | 484 | 522.72 |  |  |  | 5
112 | WYROBY MEDYCZNE J/U | 5 | DROBNE WYROBY MEDYCZNE |  |  | OPATRUNEK FOLIOWY Z PTFE 40*60*0,5mm A'1szt | OPATRUNEK FOLIOWY Z PTFE |  |  | szt | 20 | 24.2 | 484 | 522.72 |  |  |  | 5
113 | WYROBY MEDYCZNE J/U | 5 | DROBNE WYROBY MEDYCZNE |  |  | Opatrunek hydrowłóknisty składający się w 100% z karboksymetylocelulozy sodowej o wysokich właściwościach absorpcyjnych, zawierający jony srebra.10*10CM [x10] | OPATRUNEK AQUACEL Ag |  |  | op | 15 | 90.7 | 1360.5 | 1469.34 |  |  |  | 5
114 | WYROBY MEDYCZNE J/U | 5 | DROBNE WYROBY MEDYCZNE |  |  | Opatrunek kl. I sterylna typu GRANUFLEX 10 x 10 cm opatrunek hydrokoloidowy składający się z 3 różnych rodzajów hydrokoloidów A'10szt | OPATRUNEK GRANUFLEX |  |  | op | 15 | 56.7 | 850.5 | 918.54 |  |  |  | 5
115 | WYROBY MEDYCZNE J/U | 5 | DROBNE WYROBY MEDYCZNE |  |  | Opatrunek kl. I sterylna typu GRANUFLEX 15 x 15cm opatrunek hydrokoloidowy składający się z 3 różnych rodzajów hydrokoloidów A'10szt | OPATRUNEK GRANUFLEX |  |  | op | 3 | 115.6 | 346.8 | 374.544 |  |  |  | 5
116 | WYROBY MEDYCZNE J/U | 5 | DROBNE WYROBY MEDYCZNE |  |  | Opatrunek TenderWet 24, aktywowany roztworem Ringera - gotowy do natychmiasto­wego użytku; A'10SZT | Opatrunek TENDER VET 10cm x 10cm typu TENDERVET 24 ACTIVE |  |  | OP | 30 | 225.75 | 6772.5 | 7314.3 |  |  |  | 5
117 | WYROBY MEDYCZNE J/U | 5 | DROBNE WYROBY MEDYCZNE |  |  | Opatrunek TenderWet 24, aktywowany roztworem Ringera - gotowy do natychmiasto­wego użytku; A'10SZT | Opatrunek typu TENDER VET 24 ACTIVE OKRĄGŁY średnica 5,5 c, |  |  | OP | 20 | 102.12 | 2042.4 | 2205.792 |  |  |  | 5
118 | WYROBY MEDYCZNE J/U | 5 | DROBNE WYROBY MEDYCZNE |  |  | OPATRUNEK W MAŚCI NEUTRALNEJ DO OPATRYWNIA RAN PO WSZYSTKICH ZABIEGACH CHIRURGICZNYCH, GŁÓWNIE W OBSZARZE USZU, GARDŁA I NOSA 2CM X 5M A'1szt | OPATRUNEK typu TAMPOGRASS |  |  | szt | 45 | 32.24 | 1450.8 | 1566.864 |  |  |  | 5
119 | WYROBY MEDYCZNE J/U | 5 | DROBNE WYROBY MEDYCZNE |  |  | PLASTER FOLIOWY 2,5CM*5M A'1szt | PLASTER FOLIOWY |  |  | szt | 260 | 3.4 | 884 | 954.72 |  |  |  | 5
120 | WYROBY MEDYCZNE J/U | 5 | DROBNE WYROBY MEDYCZNE |  |  | PLASTER FOLIOWY 5CM*10M A'1szt | PLASTER FOLIOWY |  |  | szt | 10 | 6.4 | 64 | 69.12 |  |  |  | 5
121 | WYROBY MEDYCZNE J/U | 5 | DROBNE WYROBY MEDYCZNE |  |  | PLASTER FOLIOWY 5CM*5M A'1szt | PLASTER FOLIOWY |  |  | szt | 230 | 6.5 | 1495 | 1614.6 |  |  |  | 5
122 | WYROBY MEDYCZNE J/U | 5 | DROBNE WYROBY MEDYCZNE |  |  | Plaster umocowujący do kaniul z włókniny A'100 szt | OKLEINA DO WKŁUĆ Z WŁÓKNINY |  |  | OP | 30 | 24 | 720 | 777.6 |  |  |  | 5
123 | WYROBY MEDYCZNE J/U | 5 | DROBNE WYROBY MEDYCZNE |  |  | Plaster umocowujący do wkŁuć przeźroczystA A'100SZT | Okleina DO WKŁUĆ FOLIOWa |  |  | op | 80 | 38.4 | 3072 | 3317.76 |  |  |  | 5
124 | WYROBY MEDYCZNE J/U | 5 | DROBNE WYROBY MEDYCZNE |  |  | PLASTER Z OPATRUNKIEM Z KLEJEM DOBRZE USUWALNYM ZE SKÓRY A JEDNOCZEŚNIE UMOŻLIWIAJĄCYM DOBRE PODTRZYMANIE 6CM*1M A'1szt | PLASTER Z OPATRUNKIEM |  |  | szt | 150 | 3 | 450 | 486 |  |  |  | 5
125 | WYROBY MEDYCZNE J/U | 5 | DROBNE WYROBY MEDYCZNE |  |  | PLASTER Z OPATRUNKIEM Z KLEJEM DOBRZE USUWALNYM ZE SKÓRY A JEDNOCZEŚNIE UMOŻLIWIAJĄCYM DOBRE PODTRZYMANIE 8CM*1M A'1szt | PLASTER Z OPATRUNKIEM |  | W1X8 | szt | 100 | 3.8 | 380 | 410.4 |  |  |  | 5
126 | WYROBY MEDYCZNE J/U | 5 | DROBNE WYROBY MEDYCZNE |  |  | Poliuretanowa ultracienka folia chirurgiczna max 0,025mm (potwierdzona oświadczeniem producenta) z klejem akrylowym doskonale przylegająca, nieprzepuszczalna dla bakterii i wody , przepuszczalna dla powietrza w zakresie MVTR 500-600 g/m2/24h/37 st. C dzieki czemu nie dochodzi do nagromadzenia potu Rozmiar 28 x 45cm A'1 szt | Folia chirurgiczna sterylna 27 x 45cm |  |  | szt | 20 | 6.9 | 138 | 149.04 |  |  |  | 5
127 | WYROBY MEDYCZNE J/U | 5 | DROBNE WYROBY MEDYCZNE |  |  | Poliuretanowa ultracienka folia chirurgiczna max 0,025mm (potwierdzona oświadczeniem producenta) z klejem akrylowym doskonale przylegająca, nieprzepuszczalna dla bakterii i wody , przepuszczalna dla powietrza w zakresie MVTR 500-600 g/m2/24h/37 st. C dzieki czemu nie dochodzi do nagromadzenia potu Rozmiar 28 x 30cm A'1 szt | Folia chirurgiczna sterylna 28 x 30cm |  |  | szt | 10 | 5.3 | 53 | 57.24 |  |  |  | 5
128 | WYROBY MEDYCZNE J/U | 5 | DROBNE WYROBY MEDYCZNE |  |  | Poliuretanowa ultracienka folia chirurgiczna max 0,025mm (potwierdzona oświadczeniem producenta) z klejem akrylowym doskonale przylegająca, nieprzepuszczalna dla bakterii i wody , przepuszczalna dla powietrza w zakresie MVTR 500-600 g/m2/24h/37 st. C dzieki czemu nie dochodzi do nagromadzenia potu Rozmiar 45 x 55 cm A'1 szt | Folia chirurgiczna sterylna 55 x 45cm |  |  | szt | 10 | 11.3 | 113 | 122.04 |  |  |  | 5
129 | WYROBY MEDYCZNE J/U | 5 | DROBNE WYROBY MEDYCZNE |  |  | Serweta operacyjna gazowa 17 NIT, jałowa, 4w NITKA RTG, TAŚIEMKA, 45x45cm A'5szt | SERWETA GAZOWA RTG |  |  | op | 660 | 9 | 5940 | 6415.2 |  |  |  | 5
130 | WYROBY MEDYCZNE J/U | 5 | DROBNE WYROBY MEDYCZNE |  |  | Wchłanialna gąbka hemostatyczna , przeznaczona do zabiegów chirurgicznych z krwawieniem żylnym lub sączeniem, przywierająca do miejsca krwawienia i posiadajaca zdolnosć wchłaniania ilość płynu 45 razy przekraczającą jego ciężar, wchłaniana po 3-5 tygodniach od założenia A'20SZT | Gąbka hemostatyczna SPECJAL 7cm x 5 cm x 0,1 cm TYPU SPONGOSTAN SPECIAL |  |  | op | 10 | 630 | 6300 | 6804 |  |  |  | 5
131 | WYROBY MEDYCZNE J/U | 5 | DROBNE WYROBY MEDYCZNE |  |  | Wchłanialna gąbka hemostatyczna , przeznaczona do zabiegów chirurgicznych z krwawieniem żylnym lub sączeniem, przywierająca do miejsca krwawienia i posiadajaca zdolnosć wchłaniania ilość płynu 45 razy przekraczającą jego ciężar, wchłaniana po 3-5 tygodniach od założenia A'20 szt | Gąbka hemostatyczna STANDARD 7cm x 5cm x 1 cm typu SPONGOSTAN STANDARD |  |  | op | 10 | 630 | 6300 | 6804 |  |  |  | 5
132 | WYROBY MEDYCZNE J/U | 5 | DROBNE WYROBY MEDYCZNE |  |  | Wchłanialny elastyczny hrmostatyk wykonany z 7-warstwowego materiału pozwalającego na precyzyjne dozowanie w zalezności od intensywności krwawienia, w kontakcie z krwia staje się przezierny co umozliwia precyzyjne zlokalizowanie krwawiącycch punktów.rozm. 2,5x5,1 cm.A'10szt | GĄBKA HEMOSTATYCZNA SAMOROSPRĘŻALNA SURGICEL FIBRILAR 2,5*5CM X 10 SZT typu SPONGOSTAN FIBRILAR |  |  | op | 2 | 1196 | 2392 | 2583.36 | 65375.75 | 70605.81 | OPATRUNKI | 5
| PAKIET 6 |  |  | DROBNE WYROBY MEDYCZNE
Lp. | ASORTYMENT | Nr pakietu | OPIS PAKIETU | HURTOWNIA | PRODUCENT (wpisuje Wykonawca) | Wymagania Zamawiającego (opis wyrobu medycznego i ilość szt w jednostce miary) | Opis skrócony stosowany do tej pory przez Zamawiającego (MOŻE UZUPEŁNIĆ WYKONAWCA) | Nazwa handlowa obowiązująca do wpisywania na fakturach (wpisuje Wykonawca) | NR KATALOGOWY (wpisuje Wykonawca) | j.m. | Ilość j.m. (wymagania Zamawiającego) 2014 | Cena za j.m. netto | Wartość netto 2013 | Wartość brutto 2013 |  |  |  | Nr pakietu
133 | WYROBY MEDYCZNE J/U | 6 | DROBNE WYROBY MEDYCZNE |  |  | Ostrza wymienne chirurgiczne wykonane z wysokiej jakosci stali nierdzewnej WSZYSTKIE ROZMIARY na opakowaniu informacja o rozmiarze KSZTAŁCIE ostrza oraz rysunek ostrza, na ostrzu wygrawerowana nazwa producenta oraz rozmiar ostrza A'100szt | Ostrza chirurgiczne ze stali nierdzewnej |  |  | op | 24 | 32 | 768 | 829.44 |  |  |  | 6
134 | WYROBY MEDYCZNE J/U | 6 | DROBNE WYROBY MEDYCZNE |  |  | Ostrza wymienne chirurgiczne wykonane z wysokiej jakosci stali węglowej WSZYSTKIE ROZMIARY na opakowaniu informacja o rozmiarze KSZTAŁCIE ostrza oraz rysunek ostrza, na ostrzu wygrawerowana nazwa producenta oraz rozmiar ostrza A'100szt | Ostrza chirurgiczne ze stali weglowej |  |  | op | 100 | 24 | 2400 | 2592 | 3168 | 3421.44 | OSTRZA | 6
| PAKIET 7 |  |  | DROBNE WYROBY MEDYCZNE
Lp. | ASORTYMENT | Nr pakietu | OPIS PAKIETU | HURTOWNIA | PRODUCENT (wpisuje Wykonawca) | Wymagania Zamawiającego (opis wyrobu medycznego i ilość szt w jednostce miary) | Opis skrócony stosowany do tej pory przez Zamawiającego (MOŻE UZUPEŁNIĆ WYKONAWCA) | Nazwa handlowa obowiązująca do wpisywania na fakturach (wpisuje Wykonawca) | NR KATALOGOWY (wpisuje Wykonawca) | j.m. | Ilość j.m. (wymagania Zamawiającego) 2014 | Cena za j.m. netto | Wartość netto 2013 | Wartość brutto 2013 |  |  |  | Nr pakietu
135 | WYROBY MEDYCZNE J/U | 7 | DROBNE WYROBY MEDYCZNE |  |  | Zestaw do wkłucia centralnego: kompres włókninowy 7,5*7,5cm a'5szt; serweta laminowana 2w z przylepcem 90x90cm a'2szt; serweta laminowana 2w 75x90cm z otworem 8cm a'1szt; tupfer kula 30 x30 cm a'4szt; pinseta j/u 12,5cm a'1szt; kleszczyki do igieł (imadło) a'1szt; nerka plastikowa, serweta owijająca 45x45cm a '1szt | Pakiet do wkłucia centralnego |  |  | ZESTAW | 100 | 20 | 2000 | 2160 |  |  |  | 7
136 | WYROBY MEDYCZNE J/U | 7 | DROBNE WYROBY MEDYCZNE |  |  | Zestaw do wkłucia lędźwiowego: kompres włókninowy 5*5cm a'5szt; serweta laminowana 2w z przylepcem 70x55cm a'1szt; strzykawka j/u 2 ml, strzykawka j/u 2ml, igła 1,2 x 40 mm a'1szt;, igła 0,5 x 25mm a'1szt;, opatrunek chłonny 5 x 7,2cm a'1szt;, tupfer kula 30 x 30 cm a'4szt, nerka plastikowa a'1szt;, pinseta a '1szt | Pakiet do wkłucia lędźwiowego |  |  | ZESTAW | 250 | 20 | 5000 | 5400 |  |  |  | 7
137 | WYROBY MEDYCZNE J/U | 7 | DROBNE WYROBY MEDYCZNE |  |  | ZESTAW TWARDY DO USUWANIA SZWÓW: TUPFER KULA 20X20 CM - 6 SZT, RĘKAWICE LATEKSOWE M- 2 SZT, PENSETA PLASTIKOWA - 1 SZT, SKALPEL Stitch Cutter - 1 SZT | ZESTAW TWARDY DO USUWANIA SZWÓW |  |  | 1 ZESTAW | 150 | 6.4 | 960 | 1036.8 |  |  |  | 7
138 | WM | 7 | DROBNE WYROBY MEDYCZNE |  |  | Zestaw w twardym blistrze : kompresy włókninowe 30g/m2 4W, 7,5x7,5 cm, tupfer kula 20x20cm - 3 szt, serweta podfoliowana 75x45 cm- 1 szt, serweta podfoliowana 60x50 cm z otworem o sr.8 cm i przylepcem wokół otworu - 1 szt, igłotrzymacz metalowy jednorazowego uzytku 13 cm - 1szt, penseta metalowa jednorazowego uzytku 12cm-1szt, nozyczki metalowe jednorazowego uzytku 11 cm - 1 szt, penseta plastikowa 13 cm - 1szt | ZESTAW DO ZAKŁDANIA SZWÓW |  |  | 1 ZESTAW | 50 | 25 | 1250 | 1350 |  |  |  | 7
139 | WM | 7 | DROBNE WYROBY MEDYCZNE |  |  | Zestaw w twardym blistrze: rękawice lateksowe bezpudrowe rozm. M - 2 szt, tupfer kula 20x20 cm -6 szt, penseta metalowa jednorazowego uzytku 12cm - 1szt, nozyczki metalowe jednorazowego uzytku 11 cm - 1 szt. opakowanie opatrzone etykietą w języku polskim i co najmniej 2 nalepki TAG | ZESTAW DO USUWANIA SZWÓW |  |  | 1 ZESTAW | 200 | 13 | 2600 | 2808 |  |  |  | 7
140 | WYROBY MEDYCZNE J/U | 7 | DROBNE WYROBY MEDYCZNE |  |  | Zestaw w twardym blistrze: serweta laminowana 50x60cm A'1szt, rękawice lateksowe M A'1szt, serweta z laminatu 50x60cm z otw fi 5 cm A'1szt, tupfer kula 17n 20x20cm A'6szt, penseta plastikowa A'1szt, opakowanie opatrzone etykietą w języku polskim i co najmniej 2 nalepki TAG | ZESTAW DO CEWNIKOWANIA BEZ CEWNIKA |  |  | 1 ZESTAW | 20 | 8 | 160 | 172.8 |  |  |  | 7
141 | WM | 7 | DROBNE WYROBY MEDYCZNE |  |  | Zestaw w twardym blistrze: tupfer gazowy 17n, kula 30x30cm A'7, kompres włókninowy 40g/m2 4w, 5x5cmA'5szt, serweta z laminatu podfoliowanego, otwór fi 8cm z przylepcem wokół, 75x45cm A'1szt, penseta plastikowa A'1szt, serweta z laminatu nieprzemakalnego 75x50cm A'1szt, kubek 120ml A'1szt, opakowanie opatrzone etykietą w języku polskim i co najmniej 2 nalepki TAG | ZESTAW Z KUBKIEM |  |  | 1 ZESTAW | 200 | 10 | 2000 | 2160 |  |  |  | 7
142 | WM | 7 | DROBNE WYROBY MEDYCZNE |  |  | Zestaw w twardym blistrze:rekawice nitrylowe M-2szt, kompres gazowy 17n,8w7,5x7,5 cm - 4 szt, narzędzie do usuwania zszywek skórnych - 1 szt | ZESTAW DO USUWANIA STAPLERÓW |  |  | 1 ZESTAW | 100 | 14 | 1400 | 1512 |  |  |  | 7
143 | WYROBY MEDYCZNE J/U | 7 | DROBNE WYROBY MEDYCZNE |  |  | Zestaw zabiegowy: kompres gazowy 17n/ 8w, 10x10cmA'30szt, kompres gazowy17n/ 8w, 7,5x7,5cmA'5szt, serweta z laminatu podfoliowanego 45x45cm A'1szt, penseta plastikowa A'1szt, serweta gazowa 17n/4w 30x30cm A'1szt, nerka tekturowa A'1szt, rękawice lateksowe niepudrowane rozm 7,5, opakowanie torebka-papierowa opatrzona etykietą w języku polskim i co najmniej 2 nalepki TAG | ZESTAW ZABIEGOWY W MIEKKIM BLISTRZE |  |  | 1 ZESTAW | 40 | 15 | 600 | 648 |  |  |  | 7
144 | WYROBY MEDYCZNE J/U | 7 | DROBNE WYROBY MEDYCZNE |  |  | ZESTAW ZABIEGOWY: serweta podfoliowana 75*50cm- 1 szt, serweta podfoliowana 60*90cm z otworem 8 cm-1szt, penceta 1szt, nerka 1szt , kompresy gazowe 17N, 12W 7, 5*7,5cm 5szt, | ZESTAW ZABIEGOWY |  |  | 1 ZESTAW | 40 | 7 | 280 | 302.4 |  |  |  | 7
145 | WM | 7 | DROBNE WYROBY MEDYCZNE |  |  | Zestaw: tupfer gazowy 17n, kula 20x20cm A'5, kompres gazowy 17n/ 8w, 10x10cmA'5szt, kompres gazowy17n/ 8w, 7,5x7,5cmA'5szt, serweta z laminatu podfoliowanego, otwór fi 8cm z przylepcem wokół, 45x45cm A'1szt, penseta plastikowa A'1szt, serweta gazowa 17n/4w 30x30cm A'1szt, nerka tekturowa A'1szt, rękawice lateksowe niepudrowane rozm 7,5, opakowanie opatrzone etykietą w języku polskim i co najmniej 2 nalepki TAG | ZESTAW Z NERKĄ |  |  | 1 ZESTAW | 20 | 13 | 260 | 280.8 | 16510 | 17830.8 | ZESTAWY ZABIEGOWE | 7
| PAKIET 8 |  |  | DROBNE WYROBY MEDYCZNE
Lp. | ASORTYMENT | Nr pakietu | OPIS PAKIETU | HURTOWNIA | PRODUCENT (wpisuje Wykonawca) | Wymagania Zamawiającego (opis wyrobu medycznego i ilość szt w jednostce miary) | Opis skrócony stosowany do tej pory przez Zamawiającego (MOŻE UZUPEŁNIĆ WYKONAWCA) | Nazwa handlowa obowiązująca do wpisywania na fakturach (wpisuje Wykonawca) | NR KATALOGOWY (wpisuje Wykonawca) | j.m. | Ilość j.m. (wymagania Zamawiającego) 2014 | Cena za j.m. netto | Wartość netto 2013 | Wartość brutto 2013 |  |  |  | Nr pakietu
146 | WYROBY MEDYCZNE J/U | 8 | DROBNE WYROBY MEDYCZNE |  |  | Butelka płaska do drenu do odsysania ran Redon, pojemność 250 ml harmonijka w dolnej części butelki, sterylna A'1szt | BUTELKA do długotrwałego odsysania ran typ REDON |  |  | szt | 1000 | 2.2 | 2200 | 2376 |  |  |  | 8
147 | WYROBY MEDYCZNE J/U | 8 | DROBNE WYROBY MEDYCZNE |  |  | Butelka płaska do drenu do odsysania ran Redon, pojemność 400ml harmonijka w dolnej części butelki, sterylna A'1szt | BUTELKA do długotrwałego odsysania ran typ REDON |  |  | szt | 50 | 2.4 | 120 | 129.6 |  |  |  | 8
148 | WYROBY MEDYCZNE J/U | 8 | DROBNE WYROBY MEDYCZNE |  |  | Cewnik (kateter) do przepłukiwania naczyń wykonany z PCV termoplastycznego, odpornego na uszkodzenia. Sztywność katetera zmienna wraz z rozmiarem.A'1szt | KATETER DO PRZPŁUKIWANIA NACZŃ |  |  | szt | 5 | 50 | 250 | 270 |  |  |  | 8
149 | WYROBY MEDYCZNE J/U | 8 | DROBNE WYROBY MEDYCZNE |  |  | Cewnik podwójny PIGTAIL z PU, średnica pętli 2 lub 4cm, średnica cewnika 4-10F, długość 14-30cm A'1szt | Cewnik PIGTAIL |  |  | szt | 1 | 50 | 50 | 54 |  |  |  | 8
150 | WYROBY MEDYCZNE J/U | 8 | DROBNE WYROBY MEDYCZNE |  |  | Cewniki do podawania tlenu "wąsy" z miękką końcówką sterylne A'1szt | Wąsy do tlenu |  |  | szt | 1300 | 1.5 | 1950 | 2106 |  |  |  | 8
151 | WYROBY MEDYCZNE J/U | 8 | DROBNE WYROBY MEDYCZNE |  |  | Cewniki sterylne do embolektomii wykonany z PVC termoplastycznego, odpornego na uszkodzenia. Sztywność katetera zmienna wraz z rozmiarem. Symetryczne napełnianie i opróżnianie balonu. Znakowany co 10 cm. Mandryn z nierdzewnej stali umieszczony w każdym kateterze. A'1szt | Cewniki do embolektomii wykonany z PVC |  |  | szt | 2 | 45 | 90 | 97.2 |  |  |  | 8
152 | WYROBY MEDYCZNE J/U | 8 | DROBNE WYROBY MEDYCZNE |  |  | Cewniki sterylne do odsysania górnych dróg oddechowych, w zależności od rodzaju aspirowanej wydzieliny możliwość doboru cewnika z odpowiednim końcem (otwór centralny i otwory boczne naprzeciwległe) wykonany z przezroczystego PCV, barwny i numeryczny znacznik rozmiaru cewnika.A'1szt | Cewniki sterylne do odsysania górnych dróg oddechowych |  |  | szt | 3800 | 1 | 3800 | 4104 |  |  |  | 8
153 | WYROBY MEDYCZNE J/U | 8 | DROBNE WYROBY MEDYCZNE |  |  | Dren do drenażu ran REDONA Z KONTROLNYM PASKIEM WIDOCZNYM W PROM. Rtg DŁ 50CM, perforacja na długości od 14 cm CH 8-14 tego samego producenta co butelka REDON sterylny. A'1szt | Dren do drenażu ran |  |  | szt | 10 | 3.5 | 35 | 37.8 |  |  |  | 8
154 | WYROBY MEDYCZNE J/U | 8 | DROBNE WYROBY MEDYCZNE |  |  | Dren do odssysania pola operacyjnego 200-300cm standardowe lub w rozmiarach CH24-30 z dwoma końcówkami łącznikowymi nie zapadajacy się przy podciśnieniu rzędu 500mm/Hg pakowany podwójnie zewn.papier-folia, wew.folia A'1szt | Dren do odssysania pola |  |  | szt | 3100 | 4.5 | 13950 | 15066 |  |  |  | 8
155 | WYROBY MEDYCZNE J/U | 8 | DROBNE WYROBY MEDYCZNE |  |  | Igła do znieczuleń podpajęczynówkowych z końcówką STANDARD, średnica od 16G do 27G, dł. 90mm sterylne , dystalna końcówka o podwyższonej wytrzymałości, wolna od silikonu i lateksu, pakowane pojedynczo, znaczniki barwne rozmiaru z pryzmatem ułatwiającym wizualizację płynu m-r A'1szt | Igła do znieczuleń podpajęczynówkowych z końcówką STANDARD |  |  | op | 50 | 4 | 200 | 216 |  |  |  | 8
156 | WYROBY MEDYCZNE J/U | 8 | DROBNE WYROBY MEDYCZNE |  |  | Kranik trójdrożny typu Luer wykonany z przeźroczystego materiału (poliwęglan, polietylen) odpornego na złamania. Przeźroczysty -posiadajacy przeźroczystą obudowę umożliwiajacą kontrolę wizualną z końcówkami typu męskiego i żeńskiego sterylizowany tlenkiem etylenu sterylne A'1szt | Kranik trójdrożny typu Luerz końcówkami typu męskiego i żeńskiego sterylizowany tlenkiem etylenu sterylne |  |  | szt | 1110 | 2 | 2220 | 2397.6 |  |  |  | 8
157 | WYROBY MEDYCZNE J/U | 8 | DROBNE WYROBY MEDYCZNE |  |  | ŁĄCZNIK DO DRENÓW SCHODKOWY STERYL A'1szt | ŁĄCZNIK DO DRENÓW SCHODKOWY 6/8 |  |  | szt | 10 | 2 | 20 | 21.6 |  |  |  | 8
158 | WYROBY MEDYCZNE J/U | 8 | DROBNE WYROBY MEDYCZNE |  |  | PRZEDŁUŻACZ BURSZTYN DO POMP INF PCV 1,5M A'1szt | PRZEDŁUŻACZ BURSZTYN DO POMP INF |  |  | szt | 350 | 1.5 | 525 | 567 |  |  |  | 8
159 | WYROBY MEDYCZNE J/U | 8 | DROBNE WYROBY MEDYCZNE |  |  | PRZEDŁUŻACZ DO POMP INF PCV 1,5 M A'1szt | PRZEDŁUŻACZ DO POMP INF PCV 1,5 M |  |  | szt | 2000 | 1.5 | 3000 | 3240 |  |  |  | 8
160 | WYROBY MEDYCZNE J/U | 8 | DROBNE WYROBY MEDYCZNE |  |  | PRZEDŁUŻACZ DO POMP INF PE ODPORNY A'1szt | PRZEDŁUŻACZ DO POMP INF PE ODPORNY JEDN |  |  | szt | 100 | 1.5 | 150 | 162 |  |  |  | 8
161 | WYROBY MEDYCZNE J/U | 8 | DROBNE WYROBY MEDYCZNE |  |  | PRZEDŁUŻACZ UNIWERSALNY 100CM POLIURETANOWY NISKOCIŚNIENIOWY LUER F/M A'1szt | PRZEDŁUŻACZ UNIWERSALNY POLIURETANOWY NISKOCIŚNIENIOWY |  |  | szt | 30 | 8 | 240 | 259.2 |  |  |  | 8
162 | WYROBY MEDYCZNE J/U | 8 | DROBNE WYROBY MEDYCZNE |  |  | Zestaw do cystostomi 8-14F wykonany z silikowanego poliuretanu dł co najmniej 45cm, sterylny A'1szt | Zestaw do cystostomi |  |  | szt | 10 | 45 | 450 | 486 |  |  |  | 8
163 | WYROBY MEDYCZNE J/U | 8 | DROBNE WYROBY MEDYCZNE |  |  | Zestaw STANDARD składa się: igła TUOHY, cewnik, łącznik zatrzaskowy, filtr, strzykawka niskooporowa 10ml, sterylny A'1szt | Zestaw STANDARD |  |  | szt | 10 | 25 | 250 | 270 |  |  |  | 8
164 | WYROBY MEDYCZNE J/U | 8 | DROBNE WYROBY MEDYCZNE |  |  | Zgłębnik żołądkowy, sterylny, zwijany wykonany z wysokiej klasy PVC medycznego o odpowiedniej miękkości i elastyczności, łatwy we wprowadzaniu, przezroczysty, rozmiary od 10-36F dł. 75-150cm. A'1szt | SONDA ŻOŁĄDKOWA |  |  | szt | 1500 | 1.5 | 2250 | 2430 | 31750 | 34290 | DROBNE WYROBY MEDYCZNE | 8
| PAKIET 9 |  |  | DROBNE WYROBY MEDYCZNE
Lp. | ASORTYMENT | Nr pakietu | OPIS PAKIETU | HURTOWNIA | PRODUCENT (wpisuje Wykonawca) | Wymagania Zamawiającego (opis wyrobu medycznego i ilość szt w jednostce miary) | Opis skrócony stosowany do tej pory przez Zamawiającego (MOŻE UZUPEŁNIĆ WYKONAWCA) | Nazwa handlowa obowiązująca do wpisywania na fakturach (wpisuje Wykonawca) | NR KATALOGOWY (wpisuje Wykonawca) | j.m. | Ilość j.m. (wymagania Zamawiającego) 2014 | Cena za j.m. netto | Wartość netto 2013 | Wartość brutto 2013 |  |  |  | Nr pakietu
165 | WYROBY MEDYCZNE J/U | 9 | DROBNE WYROBY MEDYCZNE |  |  | Cewnik do karmienia, dł. 40 cm, skalowany co 1 cm, z PCV bez zawartości ftalanów z linią kontrastu na całej długości, z gładkim zakończeniem, z kolorową zatyczką i końcówką w zależności od rozmiaru do strzykawki luer, prosto pakowane (niezawijane), rozm CH04,06,08,10 A'1szt | CEWNIK DO KARMIENIA |  |  | szt | 44 | 0.94 | 41.36 | 44.6688 |  |  |  | 9
166 | WYROBY MEDYCZNE J/U | 9 | DROBNE WYROBY MEDYCZNE |  |  | Cewnik Foley'a z lateksu silikonowanego rozmiary od CH 12 do 24 i ponad pakowany podwójnie: papier/folia i wewnętrzne foliowe sterylny A'1szt | CEWNIK FOLEYA |  |  | szt | 700 | 1.8 | 1260 | 1360.8 |  |  |  | 9
167 | WYROBY MEDYCZNE J/U | 9 | DROBNE WYROBY MEDYCZNE |  |  | Cewnik Tiemanna od CH12 do 20 z balonem pakowany podwójnie: papier/folia i wewnętrzne foliowe sterylny A'1szt | CEWNIK TIEMANA Z BALONEM |  |  | szt | 10 | 9.8 | 98 | 105.84 |  |  |  | 9
168 | WYROBY MEDYCZNE J/U | 9 | DROBNE WYROBY MEDYCZNE |  |  | Cewnik urologiczny Pezzer wykonany z latexu silikonowanego, jałowy, j.u., miękki, minimum trzy otwory boczne, rozmiar CH28-32, dł. min. 40 cm, pakowany podwójnie: papier/folia i wewnętrzne foliowe sterylizacja radiacyjna A'1szt | CEWNIK UROLOGICZNY PEZZER |  |  | szt | 2 | 16 | 32 | 34.56 |  |  |  | 9
169 | WYROBY MEDYCZNE J/U | 9 | DROBNE WYROBY MEDYCZNE |  |  | Cewniki do podawania tlenu "wąsy" z końcówką w kształcie stożka powodujace rozproszenie tlenu podczas tlenoterapii, zmniejszające traumatyzację śluzówki z drenem o długości 210cm sterylny A'1szt | CEWNIK (WĄSY) DO PODAW TLENU sterylne |  |  | szt | 200 | 1.2 | 240 | 259.2 |  |  |  | 9
170 | WYROBY MEDYCZNE J/U | 9 | DROBNE WYROBY MEDYCZNE |  |  | Cewniki sterylne do odsysania górnych dróg oddechowych, w zależności od rodzaju aspirowanej wydzieliny możliwość doboru cewnika z odpowiednim końcem (otwór centralny i otwory boczne naprzeciwległe) wykonany z przezroczystego PCV, z barwnym i numerycznym oznaczeniem rozmiaru na cewniku oraz fabrycznie nadrukowany rozmiar na opakowaniu jednostkowym. A'1szt | Cewniki sterylne do odsysania górnych dróg oddechowych |  |  | szt | 20 | 0.42 | 8.4 | 9.072 |  |  |  | 9
171 | WYROBY MEDYCZNE J/U | 9 | DROBNE WYROBY MEDYCZNE |  |  | Cewniki urologiczne typ NELATON, wykonane z PVC medycznego wysokiej jakości, 3 otwory boczne od 4-26F 40cm sterylne. A'1szt | CEWNIKI UROLOGICZNE |  |  | szt | 5 | 0.55 | 2.75 | 2.97 |  |  |  | 9
172 | WYROBY MEDYCZNE J/U | 9 | DROBNE WYROBY MEDYCZNE |  |  | Dren łączący sterylny, umożliwia dowolną konfigurację zestawu do odsysania, z jednej strony drenu uniwersalna końcówka o średnicy od 8 do 18 mm, dopasowywana poprzez obcięcie do każdego typu ssaka, a z drugiej specjalny łącznik, zapewniający bardzo dużą ruchomość i ułatwiający manipulowanie rączką, specjalne wzmocnienie na całej długości drenu, zapobiegające jego odkształcaniu się w trakcie odsysania, długość 210 cm, średnica wewnętrzna 5,6 mm, średnica zewnętrzna 8,0 mm, podwójnie pakowany w worek foliowy perforowany i zewnętrzne opakowanie folia-papier. A'1szt | Dren do odssysania pola |  |  | szt | 200 | 3.5 | 700 | 756 |  |  |  | 9
173 | WYROBY MEDYCZNE J/U | 9 | DROBNE WYROBY MEDYCZNE |  |  | Dren Ulmera do drenażu ran pooperacyjnych, sterylny, podwójnie pakowany w worek foliowy i zewnętrzne opakowanie typu folia-papier, dokładna perforacja, otwory różnej wielkości ułatwiające utrzymanie stałej siły odsysania na całej długości perforacji, nitka radiacyjna na całej długości drenu, wyraźne czytniki głębokości. Rozmiary od CH10 do CH18. A'1szt | Dren do drenażu ran ULMERA |  |  | op | 50 | 2.2 | 110 | 118.8 |  |  |  | 9
174 | WYROBY MEDYCZNE J/U | 9 | DROBNE WYROBY MEDYCZNE |  |  | Filtr elektrostatyczny dla dzieci, o skuteczności przeciwbakteryjnej 99,9999 % , p/wirusowej 99,999 %, z celulozowym wymiennikiem ciepła i wilgoci o powierzchni 1400 cm2 , poziom nawilżania 31 mg H20 przy VT=500 ml, przestrzeń martwa 35 ml, opory przepływu 1,8 cm H20 przy 60 l/min (1,0 cm H20 przy 30 l/min), objętość oddechowa Vt 150-1000 ml, waga 31 g, filtr ze złączem prostym, sterylny, z portem kapno, z nadrukowanymi na obwodzie filtra wartościami minimalną i maksymalną objętości oddechowej Vt, kodowany kolorystycznie. | Filtr antybakteryjny dla dzieci z portem kapno A'1szt |  |  | szt | 200 | 6.7 | 1340 | 1447.2 |  |  |  | 9
175 | WYROBY MEDYCZNE J/U | 9 | DROBNE WYROBY MEDYCZNE |  |  | Filtr mechaniczny klasy HEPA 13, o skuteczności przeciwbakteryjnej 99,99999 % , p/wirusowej: 99,9999 %, przestrzeni martwej 80 ml, oporach przepływu: 2,0 cm H20 przy 60 l/min, filtr z funkcją wymiennika ciepła i wilgoci o nawilżaniu 31,6 mg H20 przy VT=500 ml, objętość oddechowa Vt 300-1200 ml, waga 37 g, filtr ze złączem prostym, sterylny, z portem kapno, z nadrukowanymi na obwodzie filtra wartościami minimalną i maksymalną objętości oddechowej Vt, prostokątny z zaokrąglonymi krawędziami, kodowany kolorystycznie. | Filtr mechaniczny antybakteryjno-wirusowy dla dorosłych A'1szt |  |  | szt | 1600 | 6 | 9600 | 10368 |  |  |  | 9
176 | WYROBY MEDYCZNE J/U | 9 | DROBNE WYROBY MEDYCZNE |  |  | Kaniula sterylna dotętnicza z zaworem typu Floswitch 20G/1.1mm x 45mm A'1 szt | KANIULA ARTERIAL Z ZAW. FLOSWITCH | KANIULA DOTĘTNICZA |  | szt | 50 | 15.9 | 795 | 858.6 |  |  |  | 9
177 | WYROBY MEDYCZNE J/U | 9 | DROBNE WYROBY MEDYCZNE |  |  | Koreczek sterylny do kaniul obwodowych typu VENFLON typ Luer-Lock koreczek z trzpieniem poniżej krawędzi korka, sterylny, j.u. A'1szt | KORECZEK DO VENFLONÓW STERYL JEDN |  |  | szt | 12150 | 0.17 | 2065.5 | 2230.74 |  |  |  | 9
178 | WYROBY MEDYCZNE J/U | 9 | DROBNE WYROBY MEDYCZNE |  |  | ŁĄCZNIK DO DRENÓW SCHODKOWY 6/6 A'1szt | ŁĄCZNIK DO DRENÓW SCHODKOWY 6/6 |  |  | szt | 100 | 1.99 | 199 | 214.92 |  |  |  | 9
179 | WYROBY MEDYCZNE J/U | 9 | DROBNE WYROBY MEDYCZNE |  |  | Plaster umocowujący do dreników donosowych mocowane za pomocą trzystopniowej apikacji, w kolorze zblionym do koloru skóry pacjenta, pakowany w wygodnym dyspenserze A"100SZT | OKLEINA typu NASOFIX |  |  | op | 5 | 110 | 550 | 594 |  |  |  | 9
180 | WYROBY MEDYCZNE J/U | 9 | DROBNE WYROBY MEDYCZNE |  |  | Pojemnik jednorazowy z jałową wodą do nawilżania tlenu o pojemności 340 ml, z osobno pakowanym sterylnym łącznikiem do dozwonika tlenu. Potwierdzone badaniami klinicznymi stosowanie wody przez ok. 30 dni dla wielu pacjentów. | Typu AQUAPACK 400340 |  |  | szt | 400 | 12 | 4800 | 5184 |  |  |  | 9
181 | WYROBY MEDYCZNE J/U | 9 | DROBNE WYROBY MEDYCZNE |  |  | Pojemnik jednorazowy z jałową wodą do nawilżania tlenu o pojemności 650 ml, z osobno pakowanym sterylnym łącznikiem do dozownika tlenu. Potwierdzone badaniami klinicznymi stosowanie wody przez ok. 30 dni dla wielu pacjentów | Typu AQUAPACK 400640 |  |  | szt | 200 | 16 | 3200 | 3456 |  |  |  | 9
182 | WYROBY MEDYCZNE J/U | 9 | DROBNE WYROBY MEDYCZNE |  |  | Przedłużacz dren tlenowy gwiazdkowy 210cm sterylny A'1szt | Dren tlenowy gwiazdkowy 210cm sterylny |  |  | szt | 50 | 1.6 | 80 | 86.4 |  |  |  | 9
183 | WYROBY MEDYCZNE J/U | 9 | DROBNE WYROBY MEDYCZNE |  |  | Przepływomierz/dozownik MT O2 do pojemników jednorazowych zakończeniem AGA. | Dozownik MT O2 do pojemników jednorazowych |  |  | szt | 5 | 350 | 1750 | 1890 |  |  |  | 9
184 | WYROBY MEDYCZNE J/U | 9 | DROBNE WYROBY MEDYCZNE |  |  | Rurka tracheostomijna, z termowrażliwego PVC, silikonowana, z mankietem uszczelniającym nisko-ciśnieniowym, z ruchomą przezroczystą ramką o obrotowym mechanizmie blokującym umożliwiającym płynną regulację położenia , anatomicznie ukształtowana pod kątem 90o, niebieski balonik kontrolny, rozmiar rurki i średnica mankietu na ramce, z ciągłą linią znacznika RTG, w zestawie opaska mocująca na szyję zapinana na rzep oraz cewnik do odsysania, sterylna, w rozmiarach : 7.0 / 8.0 / 9,0 / 10,0 / 11,0. | RURKA TRACH TYPU safety clear |  |  | szt | 2 | 34.5 | 69 | 74.52 |  |  |  | 9
185 | WYROBY MEDYCZNE J/U | 9 | DROBNE WYROBY MEDYCZNE |  |  | Rurka tracheostomijna, z termowrażliwego PVC, z mankietem uszczelniającym nisko-ciśnieniowym, z przezroczystą ramką, z obrotowym zintegrowanym łącznikiem 15 mm, anatomicznie ukształtowana, niebieski balonik kontrolny, rozmiar rurki i średnica mankietu na ramce, z ciągłą linią znacznika RTG, w zestawie tasiemka na szyję oraz mandryn, sterylna, w rozmiarach : od 3,5 do 10,0 co pół. A'1szt | RURKA TRACHEOST. Z BAL |  |  | szt | 130 | 28 | 3640 | 3931.2 |  |  |  | 9
186 | WYROBY MEDYCZNE J/U | 9 | DROBNE WYROBY MEDYCZNE |  |  | Rurka intubacyjna do długotrwałej intubacji wykonana z medycznego PCV, z mankietem niskociśnieniowym-wysokoobjętościowym, ze znacznikiem głębokości intubacji w postaci jednego grubego ringu wokół całego obwodu rurki, minimum 2 oznaczenia rozmiaru na korpusie rurki i dodatkowo na łączniku 15 mm, gładkie atraumatyczne krawędzie, linia RTG na całej długości rurki, skalowana jednostronnie co 1 cm, z otworem Murphy, niebieski balonik kontrolny, sterylna, w rozmiarach od 5,0 do nr 10,0 co pół. A'1szt | RURKA DOTCHAW. Z ZAOKR.MANK. |  |  | szt | 20 | 3.6 | 72 | 77.76 |  |  |  | 9
187 | WYROBY MEDYCZNE J/U | 9 | DROBNE WYROBY MEDYCZNE |  |  | Rurka intubacyjna wykonana z medycznego PCV, z mankietem niskociśnieniowym, ze znacznikiem głębokości intubacji w postaci jednego grubego ringu wokół całego obwodu rurki, minimum 2 oznaczenia rozmiaru na korpusie rurki i dodatkowo na łączniku 15 mm, gładkie atraumatyczne krawędzie, linia RTG na całej długości rurki, skalowana jednostronnie co 1 cm, z otworem Murphy, niebieski balonik kontrolny, sterylna, w rozmiarach od 2,5 do nr 10,0 co pół A'1szt | RURKA INTUBACYJNA Z MAN I BALONIKIEM |  |  | szt | 100 | 3.6 | 360 | 388.8 |  |  |  | 9
188 | WYROBY MEDYCZNE J/U | 9 | DROBNE WYROBY MEDYCZNE |  |  | Rurka intubacyjna zbrojona z medycznego PVC, wstępnie ukształtowana, z mankietem niskociśnieniowym, niebieski balonik kontrolny, minimum 2 rozmiary na korpusie rurki oraz dodatkowo na łączniku 15 mm i na baloniku kontrolnym, znacznik głębokości intubacji nad mankietem w postaci jednego grubego ringu wokół całego obwodu rurki, z otworem Murphy, do intubacji przez usta i nos, sterylna, jednorazowego użytku, cieniująca w Rtg, skalowana co 1 cm, w rozmiarach od 3,5 do 10 co pół. A'1szt | RURKA INTUBACYJNA ZBROJONA |  |  | szt | 150 | 30 | 4500 | 4860 |  |  |  | 9
189 | WYROBY MEDYCZNE J/U | 9 | DROBNE WYROBY MEDYCZNE |  |  | RURKA TRACHEOST. ZBROJONA z mankietem niskociśnieniowym 7,5-8,5 JEDN A'1szt | RURKA TRACHEOST. ZBROJONA |  |  | szt | 2 | 285 | 570 | 615.6 |  |  |  | 9
190 | WYROBY MEDYCZNE J/U | 9 | DROBNE WYROBY MEDYCZNE |  |  | Rurka ustno-gardłowa GUEDEL 0-4, sterylna, posiadająca kod barwny A'1szt | RURKA USTNO-GARDŁOWA GUEDEL 0 JEDN |  |  | szt | 150 | 1.9 | 285 | 307.8 |  |  |  | 9
191 | WYROBY MEDYCZNE J/U | 9 | DROBNE WYROBY MEDYCZNE |  |  | Stabilizator do rurek intubacyjnych A'1szt | STABILIZATOR GREATCARE |  |  | szt | 60 | 4 | 240 | 259.2 |  |  |  | 9
192 | WYROBY MEDYCZNE J/U | 9 | DROBNE WYROBY MEDYCZNE |  |  | Wielorazowe złączki kompatybilne z jednorazową wodą i dozownikami stosowanymi w Szpitalu, przygotowane na zamówienie. | Wielorazowe złączki kompatybilne z AQUAPACK |  |  | szt | 40 | 50 | 2000 | 2160 |  |  |  | 9
193 | WYROBY MEDYCZNE J/U | 9 | DROBNE WYROBY MEDYCZNE |  |  | Worek do dobowej zbiórki moczu 2000ml sterylne A'1szt | WOREK DO DOB.MOCZU STERYLNY JEDN |  |  | szt | 3500 | 0.7 | 2450 | 2646 |  |  |  | 9
194 | WYROBY MEDYCZNE J/U | 9 | DROBNE WYROBY MEDYCZNE |  |  | Wymiennik ciepła i wilgoci do rurek tracheostomijnych , z uniwersalnym portem tlenowym, wymiennik o konstrukcji zapewniającej także nawilżenie dopływającego tlenu, z samodomykającym się portem do odsysania pomiędzy dwoma membranami wymiennika, skuteczność nawilżania 29,2 mg H2O przy Vt 500ml, utrata wilgotności 8,4 mg H2O przy Vt 500 ml, przestrzeń martwa 10 ml, opór przepływu 0,25 cm H20 przy 30 l/min, przeznaczony od objętości oddechowej Vt> 50 ml, waga 6,3 g, sterylny z drenem odsysającym. A'50 szt | Wymiennik C/W i drenem TLENOWYM (typu TRACH-VENT) A'50szt |  |  | szt | 5 | 325 | 1625 | 1755 |  |  |  | 9
195 | WYROBY MEDYCZNE J/U | 9 | DROBNE WYROBY MEDYCZNE |  |  | ZATYCZKA DO CEWNIKÓW sterylna schodkowa A'100szt | ZATYCZKA DO CEWNIKÓW JEDN |  |  | op | 1 | 25 | 25 | 27 |  |  |  | 9
196 | WYROBY MEDYCZNE J/U | 9 | DROBNE WYROBY MEDYCZNE |  |  | Zestaw do toalety jamy ustnej zawierający 2 gąbki pokryte dwuwęglanem sodu z odsysaniem z zagiętą końcówką oraz z zastawką do regulacji siły odsysania, bezalkoholowy płyn do płukania jamy ustnej z 1,5% roztworem nadtlenku wodoru oraz preparat nawilżający do ust na bazie wodnej. A'1 szt | Zestaw do toalety jamy ustnej z odsysaniem Z GĄBKAMI |  |  | op | 5 | 6.8 | 34 | 36.72 |  |  |  | 9
197 | WYROBY MEDYCZNE J/U | 9 | DROBNE WYROBY MEDYCZNE |  |  | Zestaw do toalety jamy ustnej zawierający szczoteczkę do zębów z odsysaniem z zastawką do regulacji siły odsysania oraz z gąbką na górnej powierzchni, bezalkoholowy płyn do płukania ust z 0,05% roztworem chlorku cetylopirydyny, gąbka-aplikator, preparat nawilżający do ust na bazie wodnej. A'1 szt | Zestaw do toalety jamy ustnej z odsysaniem ZE SZCZOTECZKĄ |  |  | op | 5 | 9.5 | 47.5 | 51.3 |  |  |  | 9
198 | WYROBY MEDYCZNE J/U | 9 | DROBNE WYROBY MEDYCZNE |  |  | Zestaw do drenażu niskociśnieniowego w systemie zamkniętym, łącznik uniwersalny do drenów 10-18CH, dren łączący 1050mm, komora hemisferyczna, pojemność 300ml z zastawkami antyzwrotnymi na wejściu i wyjściu z komory, komora gwarantująca zbliżone do stałego ciśnienie w trakcie rozprężenia, worek na wydzielenie 600ml z filtrem hydrofobowym i obrazkową instrukcją używania, możliwość wymiany worka, własny system podwieszenia na dwa sposoby, zestaw podwójnie pakowany w worek foliowy i zewnętrzne opakowanie papierowo foliowe A'1 szt | Zamkniety system niskociśnieniowego drenażu ran typu UnoVac |  |  | op | 10 | 36 | 360 | 388.8 |  |  |  | 9
199 | WYROBY MEDYCZNE J/U | 9 | DROBNE WYROBY MEDYCZNE |  |  | Zestaw do drenażu niskociśnieniowego w systemie zamkniętym-ZAPASOWY WOREK na wydzielinę 600 ml z filtrem hybryfobowym do zestawu do drenażu niskociśnieniowego typu UNOVAC A'1 szt | Worek do UNOVAC |  |  | op | 1 | 5 | 5 | 5.4 | 43154.51 | 46606.8708 | DROBNE WYROBY MEDYCZNE | 9
| PAKIET 10 |  |  | DROBNE WYROBY MEDYCZNE
Lp. | ASORTYMENT | Nr pakietu | OPIS PAKIETU | HURTOWNIA | PRODUCENT (wpisuje Wykonawca) | Wymagania Zamawiającego (opis wyrobu medycznego i ilość szt w jednostce miary) | Opis skrócony stosowany do tej pory przez Zamawiającego (MOŻE UZUPEŁNIĆ WYKONAWCA) | Nazwa handlowa obowiązująca do wpisywania na fakturach (wpisuje Wykonawca) | NR KATALOGOWY (wpisuje Wykonawca) | j.m. | Ilość j.m. (wymagania Zamawiającego) 2014 | Cena za j.m. netto | Wartość netto 2013 | Wartość brutto 2013 |  |  |  | Nr pakietu
200 | WYROBY MEDYCZNE J/U | 10 | DROBNE WYROBY MEDYCZNE |  |  | Bandaż bawełniany BEZPYŁOWY niestrzępiący się mocny 4m x 15 cm A'40szt | typu MATOPAD STANDARD |  |  | op | 2 | 28 | 56 | 60.48 |  |  |  | 10
201 | WYROBY MEDYCZNE J/U | 10 | DROBNE WYROBY MEDYCZNE |  |  | Bandaż bawełniany BEZPYŁOWY niestrzępiący się mocny 4m x 5 cm A'80szt | typu MATOPAD STANDARD |  |  | op | 2 | 23 | 46 | 49.68 |  |  |  | 10
202 | WYROBY MEDYCZNE J/U | 10 | DROBNE WYROBY MEDYCZNE |  |  | Bandaż bawełniany BEZPYŁOWY niestrzępiący się mocny 4m x 10 cm A'40 szt | typu MATOPAD STANDARD |  |  | op | 2 | 20 | 40 | 43.2 |  |  |  | 10
203 | WYROBY MEDYCZNE J/U | 10 | DROBNE WYROBY MEDYCZNE |  |  | Bandaż dziany BEZPYŁOWY niestrzępiący się mocny 4m x 10 cm A'1szt | BANDAŻ DZIANY |  |  | szt | 11000 | 0.32 | 3520 | 3801.6 |  |  |  | 10
204 | WYROBY MEDYCZNE J/U | 10 | DROBNE WYROBY MEDYCZNE |  |  | Bandaż dziany BEZPYŁOWY niestrzępiący się mocny 4m x 15 cm A'1szt | BANDAŻ DZIANY |  |  | szt | 7000 | 0.5 | 3500 | 3780 |  |  |  | 10
205 | WYROBY MEDYCZNE J/U | 10 | DROBNE WYROBY MEDYCZNE |  |  | Bandaż dziany BEZPYŁOWY niestrzępiący się mocny 4m x 5 cm A'1szt | BANDAŻ DZIANY |  |  | szt | 600 | 0.23 | 138 | 149.04 |  |  |  | 10
206 | WYROBY MEDYCZNE J/U | 10 | DROBNE WYROBY MEDYCZNE |  |  | Bandaż elastyczny (Opaska elastyczna) z zapinką 4m x10cm-skłądający się z bawełny i włókien syntetycznych A'1szt | BANDAŻ ELASTYCZNY śr |  |  | szt | 80 | 1.2 | 96 | 103.68 |  |  |  | 10
207 | WYROBY MEDYCZNE J/U | 10 | DROBNE WYROBY MEDYCZNE |  |  | Bandaż elastyczny (Opaska elastyczna) z zapinką 4m x12cm-skłądający się z bawełny i włókien syntetycznych A'1szt | BANDAŻ ELASTYCZNY dł |  |  | szt | 360 | 1.32 | 475.2 | 513.216 |  |  |  | 10
208 | WYROBY MEDYCZNE J/U | 10 | DROBNE WYROBY MEDYCZNE |  |  | Bandaż elastyczny (Opaska elastyczna) z zapinką 4m x15cm-skłądający się z bawełny i włókien syntetycznych A'1szt | BANDAŻ ELASTYCZNY |  |  | szt | 4800 | 1.6 | 7680 | 8294.4 |  |  |  | 10
209 | WYROBY MEDYCZNE J/U | 10 | DROBNE WYROBY MEDYCZNE |  |  | Bandaż jałowy elastyczny (Opaska elastyczna) z zapinką 4m x15cm-skłądający się z bawełny i włókien syntetycznych sterylny A'1szt | BANDAŻ ELASTYCZNY ster |  |  | szt | 700 | 2.4 | 1680 | 1814.4 |  |  |  | 10
210 | WYROBY MEDYCZNE J/U | 10 | DROBNE WYROBY MEDYCZNE |  |  | Barwne oznaczniki chirurgiczne z włokien poliestrowych, dziane w czterech kolorach o dł 900mm i szer.2,3,4mm, jałowe, pakowane pojedynczo w opakowaniu A'10szt | typu CODOLOOPS |  |  | op | 1 | 150 | 150 | 162 |  |  |  | 10
211 | WYROBY MEDYCZNE J/U | 10 | DROBNE WYROBY MEDYCZNE |  |  | GAZA opatrunkowa 17 nit sterylna kl.II reguła 7a sterylizowana parą wodną 0,5m2 A'1szt | GAZA STERYLNA |  |  | szt | 1400 | 0.92 | 1288 | 1391.04 |  |  |  | 10
212 | WYROBY MEDYCZNE J/U | 10 | DROBNE WYROBY MEDYCZNE |  |  | GAZA opatrunkowa 17 nit sterylna kl.II reguła 7a sterylizowana parą wodną 1,0 m2 A'1szt | GAZA STERYLNA |  |  | szt | 2500 | 1.55 | 3875 | 4185 |  |  |  | 10
213 | WYROBY MEDYCZNE J/U | 10 | DROBNE WYROBY MEDYCZNE |  |  | GAZA opatrunkowa -90 cm kl.II reguła 7a niejałowa w mb A'1mb | GAZA NIESTERYLNA |  |  | mb | 7100 | 0.8 | 5680 | 6134.4 |  |  |  | 10
214 | WYROBY MEDYCZNE J/U | 10 | DROBNE WYROBY MEDYCZNE |  |  | KOMPRES gazowy NIEJAŁOWY CO NAJMNIEJ 17nitkowy 8 W,kl.II reguła 7a; 5*5 a 100 szt | KOMPRES NIEJAŁOWY |  |  | op | 3000 | 3.2 | 9600 | 10368 |  |  |  | 10
215 | WYROBY MEDYCZNE J/U | 10 | DROBNE WYROBY MEDYCZNE |  |  | KOMPRES gazowy NIEJAŁOWY CO NAJMNIEJ 17nitkowy 8 W,kl.II reguła 7a; 10*10cm a 100szt | KOMPRES NIEJAŁOWY |  |  | op | 1500 | 8 | 12000 | 12960 |  |  |  | 10
216 | WYROBY MEDYCZNE J/U | 10 | DROBNE WYROBY MEDYCZNE |  |  | KOMPRES gazowy NIEJAŁOWY CO NAJMNIEJ 17nitkowy 8 W,kl.II reguła 7a; 7,5*7,5 a 100 szt | KOMPRES NIEJAŁOWY |  |  | op | 2300 | 6 | 13800 | 14904 |  |  |  | 10
217 | WYROBY MEDYCZNE J/U | 10 | DROBNE WYROBY MEDYCZNE |  |  | KOMPRES gazowy NIEJAŁOWY CO NAJMNIEJ 17nitkowy 8 W,kl.II reguła 7a; z nit RTG 5*5 a 100 szt | KOMPRES NIEJAŁOWY RTG |  |  | op | 100 | 5.4 | 540 | 583.2 |  |  |  | 10
218 | WYROBY MEDYCZNE J/U | 10 | DROBNE WYROBY MEDYCZNE |  |  | KOMPRES gazowy STERYLNY CO NAJMNIEJ 17nitkowy 8 W,REG 7A;sterylizowany parą wodną 7,5*7,5 A'40 szt | KOMPRES JAŁOWY |  |  | op | 100 | 4.2 | 420 | 453.6 |  |  |  | 10
219 | WYROBY MEDYCZNE J/U | 10 | DROBNE WYROBY MEDYCZNE |  |  | KOMPRES gazowy STERYLNY Kompres gazowy CO NAJMNIEJ 13nitkowy 8 W, REG 7A;sterylizowany parą wodną 10*10cm a 5szt | PAKIET KOMPRESÓW CIENKICH |  |  | op | 1000 | 0.65 | 650 | 702 |  |  |  | 10
220 | WYROBY MEDYCZNE J/U | 10 | DROBNE WYROBY MEDYCZNE |  |  | KOMPRES gazowy STERYLNY Kompres gazowy CO NAJMNIEJ 13nitkowy 8 W, REG 7A;sterylizowany parą wodną 10*10cm A'10szt | PAKIET KOMPRESÓW CIENKICH |  |  | op | 3000 | 1.2 | 3600 | 3888 |  |  |  | 10
221 | WYROBY MEDYCZNE J/U | 10 | DROBNE WYROBY MEDYCZNE |  |  | KOMPRES gazowy STERYLNY Kompres gazowy CO NAJMNIEJ 13nitkowy 8 W, REG 7A;sterylizowany parą wodną 5*5cm a5szt | PAKIET KOMPRESÓW MAŁYCH CIENKICH |  |  | op | 1000 | 0.32 | 320 | 345.6 |  |  |  | 10
222 | WYROBY MEDYCZNE J/U | 10 | DROBNE WYROBY MEDYCZNE |  |  | KOMPRES gazowy STERYLNY Kompres gazowy CO NAJMNIEJ 13nitkowy 8 W, REG 7A;sterylizowany parą wodną 7,5*7,5cm a 5szt | PAKIET KOMPRESÓW ŚREDNICH CIENKICH |  |  | op | 1000 | 0.5 | 500 | 540 |  |  |  | 10
223 | WYROBY MEDYCZNE J/U | 10 | DROBNE WYROBY MEDYCZNE |  |  | KOMPRES gazowy STERYLNY Kompres gazowy CO NAJMNIEJ 17 nitkowy 8 W, REG 7A;sterylizowany parą wodną 10*10cm z nitką RTG A'10szt | MATOSET |  |  | op | 20 | 2 | 40 | 43.2 |  |  |  | 10
224 | WYROBY MEDYCZNE J/U | 10 | DROBNE WYROBY MEDYCZNE |  |  | KOMPRES gazowy STERYLNY Kompres gazowy CO NAJMNIEJ 17nitkowy 16 W, REG 7A;s terylizowany parą wodną; 7,5*7,5cm a10szt;10*10cm A'10szt z nitką RTG; (DWA RODZJE RAZEM) | MATOSET |  |  | op | 40 | 5.75 | 230 | 248.4 |  |  |  | 10
225 | WYROBY MEDYCZNE J/U | 10 | DROBNE WYROBY MEDYCZNE |  |  | KOMPRES gazowy STERYLNY Kompres gazowy CO NAJMNIEJ 17nitkowy 8 W, REG 7A; Z z nit RTG sterylizowany parą wodną 10*10cm A'40szt | PAKIET KOMPRESÓW CIENKICH z rtg |  |  | op | 20 | 7.5 | 150 | 162 |  |  |  | 10
226 | WYROBY MEDYCZNE J/U | 10 | DROBNE WYROBY MEDYCZNE |  |  | KOMPRES gazowy STERYLNY Kompres gazowy CO NAJMNIEJ 17nitkowy 8 W, REG 7A;s terylizowany parą wodnąt; 5x5 a5 szt, 7,5*7,5cm a10szt;10*10cm A'10szt; (DWA RODZJE RAZEM) | PAKIET GAZIKÓW DUŻY |  |  | op | 40 | 3.5 | 140 | 151.2 |  |  |  | 10
227 | WYROBY MEDYCZNE J/U | 10 | DROBNE WYROBY MEDYCZNE |  |  | KOMPRES gazowy STERYLNY Kompres gazowy CO NAJMNIEJ 17nitkowy 8 W, REG 7A;sterylizowany parą wodną 10*10cm A'10szt | PAKIET KOMPRESÓW GRUBYCH |  |  | op | 300 | 1.45 | 435 | 469.8 |  |  |  | 10
228 | WYROBY MEDYCZNE J/U | 10 | DROBNE WYROBY MEDYCZNE |  |  | KOMPRES gazowy STERYLNY Kompres gazowy CO NAJMNIEJ 17nitkowy 8 W, REG 7A;sterylizowany parą wodną 10*10cm A'40szt | KOMPRES JAŁOWY |  |  | op | 500 | 6 | 3000 | 3240 |  |  |  | 10
229 | WYROBY MEDYCZNE J/U | 10 | DROBNE WYROBY MEDYCZNE |  |  | KOMPRES gazowy STERYLNY Kompres gazowy CO NAJMNIEJ 17nitkowy 8 W, REG 7A;sterylizowany parą wodną 10*10cm A'40szt | PAKIET KOMPRESÓW GRUBYCH |  |  | op | 250 | 7.5 | 1875 | 2025 |  |  |  | 10
230 | WYROBY MEDYCZNE J/U | 10 | DROBNE WYROBY MEDYCZNE |  |  | KOMPRES gazowy STERYLNY Kompres gazowy CO NAJMNIEJ 17nitkowy 8 W, REG 7A;sterylizowany parą wodną 10*10cm z nitką RTG A'10szt | PAKIET KOMPRESÓW GRUBYCH z RTG |  |  | op | 100 | 2.1 | 210 | 226.8 |  |  |  | 10
231 | WYROBY MEDYCZNE J/U | 10 | DROBNE WYROBY MEDYCZNE |  |  | KOMPRES gazowy STERYLNY Kompres gazowy CO NAJMNIEJ 17nitkowy 8 W, REG 7A;sterylizowany parą wodną 10*10cm z nitką RTG A'40szt | PAKIET KOMPRESÓW GRUBYCH z RTG |  |  | op | 240 | 7.5 | 1800 | 1944 |  |  |  | 10
232 | WYROBY MEDYCZNE J/U | 10 | DROBNE WYROBY MEDYCZNE |  |  | KOMPRES gazowy STERYLNY Kompres gazowy CO NAJMNIEJ 17nitkowy 8 W, REG 7A;sterylizowany parą wodną 5*5cm a5szt; 7,5*7, 5cm a5szt; 10*10cm A'5szt; (TRZY RODZJE RAZEM) | PAKIET MAŁY GAZIKÓW |  |  | op | 50 | 2.2 | 110 | 118.8 |  |  |  | 10
233 | WYROBY MEDYCZNE J/U | 10 | DROBNE WYROBY MEDYCZNE |  |  | Kompres włókninowy 40g/m2 4w, sterylny sterylizowany parą wodną 10x10cm A'2szt | KOMPRES JAŁOWY |  |  | OP | 3000 | 0.28 | 840 | 907.2 |  |  |  | 10
234 | WYROBY MEDYCZNE J/U | 10 | DROBNE WYROBY MEDYCZNE |  |  | Kompres włókninowy 40g/m2 4w, sterylny sterylizowany parą wodną 5x5cm A'2szt | KOMPRES JAŁOWY |  |  | op | 1100 | 0.19 | 209 | 225.72 |  |  |  | 10
235 | WYROBY MEDYCZNE J/U | 10 | DROBNE WYROBY MEDYCZNE |  |  | Kompres włókninowy 40g/m2 4w, sterylny sterylizowany parą wodną 7,5x7,5cm A'2szt | KOMPRES JAŁOWY |  |  | op | 1300 | 0.22 | 286 | 308.88 |  |  |  | 10
236 | WYROBY MEDYCZNE J/U | 10 | DROBNE WYROBY MEDYCZNE |  |  | Kompres włókninowy 40g/m2 4w, sterylny z wycięciem "O" sterylizowany parą wodną 10x10cm A'2szt | KOMPRES JAŁOWY |  |  | op | 200 | 0.29 | 58 | 62.64 |  |  |  | 10
237 | WYROBY MEDYCZNE J/U | 10 | DROBNE WYROBY MEDYCZNE |  |  | Kompres włókninowy 40g/m2 4w, sterylny z wycięciem "O" sterylizowany parą wodną 5x5cm A'2szt | KOMPRES JAŁOWY |  |  | op | 10 | 1.05 | 10.5 | 11.34 |  |  |  | 10
238 | WYROBY MEDYCZNE J/U | 10 | DROBNE WYROBY MEDYCZNE |  |  | Kompres włókninowy 40g/m2 4w, sterylny z wycięciem "O" sterylizowany parą wodną 7,5x7,5cm A'2szt | KOMPRES JAŁOWY |  |  | op | 70 | 1.1 | 77 | 83.16 |  |  |  | 10
239 | WYROBY MEDYCZNE J/U | 10 | DROBNE WYROBY MEDYCZNE |  |  | KOMPRES WYSOKOCHŁONNY 10*20CMX 20SZT jałowy | KOMPRES JAŁOWY ABSORBA |  |  | op | 40 | 19 | 760 | 820.8 |  |  |  | 10
240 | WYROBY MEDYCZNE J/U | 10 | DROBNE WYROBY MEDYCZNE |  |  | OPATRUNEK CHŁONNY ZE SREBREM 10*10CM SAMOPRZYLEPNY A'5szt | OPATRUNEK typu MEDISORB SILVER |  |  | op | 20 | 39.4 | 788 | 851.04 |  |  |  | 10
241 | WYROBY MEDYCZNE J/U | 10 | DROBNE WYROBY MEDYCZNE |  |  | OPATRUNEK CHŁONNY ZE SREBREM 10*20CM SAMOPRZYLEPNY A'5szt | OPATRUNEK typu MEDISORB SILVER |  |  | op | 30 | 61.65 | 1849.5 | 1997.46 |  |  |  | 10
242 | WYROBY MEDYCZNE J/U | 10 | DROBNE WYROBY MEDYCZNE |  |  | OPATRUNEK POLIMEROWY 10*10CM x 3 szt | OPATRUNEK MEDISORB P |  |  | op | 10 | 15.06 | 150.6 | 162.648 |  |  |  | 10
243 | WYROBY MEDYCZNE J/U | 10 | DROBNE WYROBY MEDYCZNE |  |  | OPATRUNEK POLIMEROWY 20*20CM x 3 szt | OPATRUNEK MEDISORB P |  |  | op | 5 | 15.06 | 75.3 | 81.324 |  |  |  | 10
244 | WYROBY MEDYCZNE J/U | 10 | DROBNE WYROBY MEDYCZNE |  |  | Opatrunek WYSPOWY kl. I sterylna antybakteryjny z wkładem chłonnym (wielkość wyspy 10*20cm ) x 1szt | Opatrunek WYSPOWY FLIXOPORE S |  |  | szt | 800 | 0.6 | 480 | 518.4 |  |  |  | 10
245 | WYROBY MEDYCZNE J/U | 10 | DROBNE WYROBY MEDYCZNE |  |  | Opatrunek WYSPOWY kl. I sterylna antybakteryjny z wkładem chłonnym (wielkość wyspy 10*25cm) x 1szt | Opatrunek WYSPOWY FLIXOPORE S |  |  | szt | 500 | 1.4 | 700 | 756 |  |  |  | 10
246 | WYROBY MEDYCZNE J/U | 10 | DROBNE WYROBY MEDYCZNE |  |  | Opatrunek WYSPOWY kl. I sterylna antybakteryjny z wkładem chłonnym (wielkość wyspy 10*30cm) x 1szt | Opatrunek WYSPOWY FLIXOPORE S |  |  | szt | 150 | 1.64 | 246 | 265.68 |  |  |  | 10
247 | WYROBY MEDYCZNE J/U | 10 | DROBNE WYROBY MEDYCZNE |  |  | Opatrunek WYSPOWY kl. I sterylna antybakteryjny z wkładem chłonnym (wielkość wyspy 10*35cm ) x 1szt | Opatrunek WYSPOWY FLIXOPORE S |  |  | szt | 150 | 1.85 | 277.5 | 299.7 |  |  |  | 10
248 | WYROBY MEDYCZNE J/U | 10 | DROBNE WYROBY MEDYCZNE |  |  | Opatrunek WYSPOWY kl. I sterylna antybakteryjny z wkładem chłonnym (wielkość wyspy 10*6cm) x 1szt | Opatrunek WYSPOWY FLIXOPORE S |  |  | szt | 4500 | 0.43 | 1935 | 2089.8 |  |  |  | 10
249 | WYROBY MEDYCZNE J/U | 10 | DROBNE WYROBY MEDYCZNE |  |  | Opatrunek WYSPOWY kl. I sterylna antybakteryjny z wkładem chłonnym (wielkość wyspy 8*15cm) x 1szt | Opatrunek WYSPOWY FLIXOPORE S |  |  | szt | 2500 | 0.74 | 1850 | 1998 |  |  |  | 10
250 | WYROBY MEDYCZNE J/U | 10 | DROBNE WYROBY MEDYCZNE |  |  | Opatrunek WYSPOWY kl. I sterylna antybakteryjny z wkładem chłonnym (wielkość wyspy5*7cm) x 1szt | Opatrunek WYSPOWY FLIXOPORE S |  |  | szt | 8000 | 0.23 | 1840 | 1987.2 |  |  |  | 10
251 | WYROBY MEDYCZNE J/U | 10 | DROBNE WYROBY MEDYCZNE |  |  | PAKIET KOMPRESÓW Z GAZY 10*20CM A'10szt | PAKIET KOMPRESÓW DŁUGICH |  |  | ZESTAW | 180 | 3 | 540 | 583.2 |  |  |  | 10
252 | WYROBY MEDYCZNE J/U | 10 | DROBNE WYROBY MEDYCZNE |  |  | PAKIET KOMPRESÓW Z GAZY 10*20CM z nitką RTG A'10szt | PAKIET KOMPRESÓW DŁUGICH z RTG |  |  | ZESTAW | 20 | 3.7 | 74 | 79.92 |  |  |  | 10
253 | WYROBY MEDYCZNE J/U | 10 | DROBNE WYROBY MEDYCZNE |  |  | PLASTER HYPOALERGICZNY Z KLEJEM DOBRZE USUWALNYM ZE SKÓRY A JEDNOCZEŚNIE UMOŻLIWIAJĄCYM DOBRE PODTRZYMANIE 2,5CM*10M JEDN | PLASTER PLASTOFIX |  |  | szt | 10 | 0.48 | 4.8 | 5.184 |  |  |  | 10
254 | WYROBY MEDYCZNE J/U | 10 | DROBNE WYROBY MEDYCZNE |  |  | PLASTER WŁ HYPOALERGICZNY Z KLEJEM DOBRZE USUWALNYM ZE SKÓRY A JEDNOCZEŚNIE UMOŻLIWIAJĄCYM DOBRE PODTRZYMANIE 10CM*10M JEDN | PLASTER wł hypo |  |  | szt | 220 | 13 | 2860 | 3088.8 |  |  |  | 10
255 | WYROBY MEDYCZNE J/U | 10 | DROBNE WYROBY MEDYCZNE |  |  | PLASTER WŁ HYPOALERGICZNY Z KLEJEM DOBRZE USUWALNYM ZE SKÓRY A JEDNOCZEŚNIE UMOŻLIWIAJĄCYM DOBRE PODTRZYMANIE 20CM*10M JEDN | PLASTER wł hypo |  |  | szt | 60 | 23 | 1380 | 1490.4 |  |  |  | 10
256 | WYROBY MEDYCZNE J/U | 10 | DROBNE WYROBY MEDYCZNE |  |  | PLASTER WŁ HYPOALERGICZNY Z KLEJEM DOBRZE USUWALNYM ZE SKÓRY A JEDNOCZEŚNIE UMOŻLIWIAJĄCYM DOBRE PODTRZYMANIE 5CM*10M JEDN | PLASTER wł hypo |  |  | szt | 170 | 6.7 | 1139 | 1230.12 |  |  |  | 10
257 | WYROBY MEDYCZNE J/U | 10 | DROBNE WYROBY MEDYCZNE |  |  | PLASTER WŁ HYPOALERGICZNY Z KLEJEM DOBRZE USUWALNYM ZE SKÓRY A JEDNOCZEŚNIE UMOŻLIWIAJĄCYM DOBRE PODTRZYMANIE 5CM*5M JEDN | PLASTER wł hypo |  |  | szt | 60 | 3 | 180 | 194.4 |  |  |  | 10
258 | WYROBY MEDYCZNE J/U | 10 | DROBNE WYROBY MEDYCZNE |  |  | Seton gazowy 17n/4w, jałowy, 2mx1cm A'1szt | SETON |  |  | op | 400 | 1.25 | 500 | 540 |  |  |  | 10
259 | WYROBY MEDYCZNE J/U | 10 | DROBNE WYROBY MEDYCZNE |  |  | Seton gazowy 17n/4w, niejałowy, 2mx1cm A'200szt | SETON |  |  | op | 5 | 160 | 800 | 864 |  |  |  | 10
260 | WYROBY MEDYCZNE J/U | 10 | DROBNE WYROBY MEDYCZNE |  |  | Seton gazowy 17n/4w, niejałowy, 2mx2cm A'120szt | SETON |  |  | op | 2 | 100 | 200 | 216 |  |  |  | 10
261 | WYROBY MEDYCZNE J/U | 10 | DROBNE WYROBY MEDYCZNE |  |  | TUPFERY (FASOLA )z gazy sterylne kl. II reg 7 RTG , 9,5*9,5cm JAŁOWE A'20szt | TUPFER B |  |  | op | 70 | 7.5 | 525 | 567 |  |  |  | 10
262 | WYROBY MEDYCZNE J/U | 10 | DROBNE WYROBY MEDYCZNE |  |  | TUPFERY (FASOLA )z gazy sterylne kl. II reg 7 , 9,5*9,5cm JAŁOWE A'10szt | TUPFER |  |  | op | 700 | 3.17 | 2219 | 2396.52 |  |  |  | 10
263 | WYROBY MEDYCZNE J/U | 10 | DROBNE WYROBY MEDYCZNE |  |  | TUPFERY (FASOLA )z gazy sterylne kl. II reg 7 , 9,5*9,5cm NIEJAŁOWE x 200szt | TUPFER B |  |  | op | 1 | 50 | 50 | 54 |  |  |  | 10
264 | WYROBY MEDYCZNE J/U | 10 | DROBNE WYROBY MEDYCZNE |  |  | TUPFERY (GROSZEK )z gazy sterylne kl. II reg 7 , 12*12cm JAŁOWE A'10szt | TUPFER G |  |  | op | 250 | 5.6 | 1400 | 1512 |  |  |  | 10
265 | WYROBY MEDYCZNE J/U | 10 | DROBNE WYROBY MEDYCZNE |  |  | TUPFERY (KULE ) z gazy sterylne kl. II reg 7 z nit RTG, 15cmx15cm sterylizowany parą wodną x 10szt | TUPFER A |  |  | op | 420 | 3.5 | 1470 | 1587.6 |  |  |  | 10
266 | WYROBY MEDYCZNE J/U | 10 | DROBNE WYROBY MEDYCZNE |  |  | TUPFERY (KULE ) z gazy sterylne kl. II reg 7 z nit RTG 30cmx30cm sterylizowany parą wodną x 10 szt | TUPFER A |  |  | op | 900 | 4.7 | 4230 | 4568.4 |  |  |  | 10
267 | WYROBY MEDYCZNE J/U | 10 | DROBNE WYROBY MEDYCZNE |  |  | TUPFERY (KULE )z gazy sterylne kl. II reg 7 , 15cmx15cm sterylizowany parą wodną x 3 szt | TUPFER A |  |  | op | 300 | 1.2 | 360 | 388.8 |  |  |  | 10
268 | WYROBY MEDYCZNE J/U | 10 | DROBNE WYROBY MEDYCZNE |  |  | TUPFERY (ROŻEK )z gazy sterylne kl. II reg 7 , 12*12cm JAŁOWE A'10szt | TUPFER D |  |  | op | 200 | 4.35 | 870 | 939.6 |  |  |  | 10
269 | WYROBY MEDYCZNE J/U | 10 | DROBNE WYROBY MEDYCZNE |  |  | TUPFERY (ROŻEK )z gazy sterylne kl. II reg 7 , 18*18cm JAŁOWE A'10szt | TUPFER D |  |  | op | 100 | 2.75 | 275 | 297 |  |  |  | 10
270 | WYROBY MEDYCZNE J/U | 10 | DROBNE WYROBY MEDYCZNE |  |  | Wata bawełniano -wiskozowa PAKOWANA PO 0,5 KG | WATA |  |  | op | 20 | 8 | 160 | 172.8 | 109313.4 | 118058.472 | DROBNE WYROBY MEDYCZNE | 10
| PAKIET 11 |  |  | DROBNE WYROBY MEDYCZNE | [13 empty] | 10
Lp. | ASORTYMENT | Nr pakietu | OPIS PAKIETU | HURTOWNIA | PRODUCENT (wpisuje Wykonawca) | Wymagania Zamawiającego (opis wyrobu medycznego i ilość szt w jednostce miary) | Opis skrócony stosowany do tej pory przez Zamawiającego (MOŻE UZUPEŁNIĆ WYKONAWCA) | Nazwa handlowa obowiązująca do wpisywania na fakturach (wpisuje Wykonawca) | NR KATALOGOWY (wpisuje Wykonawca) | j.m. | Ilość j.m. (wymagania Zamawiającego) 2014 | Cena za j.m. netto | Wartość netto 2013 | Wartość brutto 2013 |  |  |  | Nr pakietu
271 | WYROBY MEDYCZNE J/U | 11 | DROBNE WYROBY MEDYCZNE |  |  | Bezigłowa nasadka do pobierania leków z fiolek śr. 20mm. Bezigłowy port iniekcyjny do użytku na 7dni, przeźroczysta obudowa, niebieska silikonowa membrana, przestrzeń martwa 0,06ml. Opakowanie folia/papier A'1szt | NASADKA NA FIOLKĘ 20mm |  |  | szt | 100 | 5.9 | 590 | 637.2 |  |  |  | 11
272 | WYROBY MEDYCZNE J/U | 11 | DROBNE WYROBY MEDYCZNE |  |  | Bezigłowa nasadka do pobierania leków z fiolek, dostęna w średnicach 13mm. Bezigłowy port iniekcyjny do użytku na 7dni, przeźroczysta obudowa, niebieska silikonowa membrana, przestrzeń martwa 0,06ml. Opakowanie folia/papier A'1szt | NASADKA NA FIOLKĘ 13mm |  |  | szt | 100 | 5 | 500 | 540 |  |  |  | 11
273 | WYROBY MEDYCZNE J/U | 11 | DROBNE WYROBY MEDYCZNE |  |  | Cewnik wykanany z bardzo miękkiego, elastycznego PCV zapobiegającego zaginanu się. Cewnik posiada atraumatyczny otwór końcowy oraz dwa naprzemianległe otwory boczne. Skalowany co 2cm, linia RTG na całej długości cewnika. Komplet zawiera stalowy trokar ułatwiający wprowadzenie cewnika oraz zintegrowany uniwersalny łącznik do podłączenia z zestawem do drenażu. Rozmiar CH 20-36 A'1szt | Dren z trokarem |  |  | szt | 10 | 19 | 190 | 205.2 |  |  |  | 11
274 | WYROBY MEDYCZNE J/U | 11 | DROBNE WYROBY MEDYCZNE |  |  | Dren wykonany z 100% biokompatybilnego silikonu, zbudowny z części drenującej oraz zbiorczej o znacznie wydłużonym okresie drenowania. Spłaszczona część drenująca o długości 200mm z naprzeciwległą perforacją oraz wewnętrznym ożebrowaniem zapobiegającym zaginanu drenu i zamknięciu jego światła. Pasek kontrastujący w RTG wzgłuż całej długości drenu. Sterylny, pakowany podwójnie. Rozmiar 10mm. A'1szt | DREN SILIKONOWY DO DRENAŻU RAN PŁASKI 10MM |  |  | szt | 10 | 18 | 180 | 194.4 |  |  |  | 11
275 | WYROBY MEDYCZNE J/U | 11 | DROBNE WYROBY MEDYCZNE |  |  | Dren wykonany z 100% biokompatybilnego silikonu, zbudowny z części drenującej oraz zbiorczej o znacznie wydłużonym okresie drenowania. Spłaszczona część drenująca o długości 200mm z naprzeciwległą perforacją oraz wewnętrznym ożebrowaniem zapobiegającym zaginanu drenu i zamknięciu jego światła. Pasek kontrastujący w RTG wzgłuż całej długości drenu. Sterylny, pakowany podwójnie. Rozmiar 13 mm. A'1szt | DREN SILIKONOWY DO DRENAŻU RAN PŁASKI 13MM |  |  | szt | 10 | 18 | 180 | 194.4 |  |  |  | 11
276 | WYROBY MEDYCZNE J/U | 11 | DROBNE WYROBY MEDYCZNE |  |  | Jednorazowa gąbka nasączona 25ml substancją myjącą oraz 4% roztworem chlorheksydyny (nie zawierająca mydła). Rozmiar 12cm x 8cm x 2,5cm, wykonana z poliuretanu. Pakowana pojedynczo w opakowania foliowe. Zarejestrowana jako wyrób medyczny. A'1 szt | Gąbka antybakteryjna do mycia pacjenta |  |  | szt | 600 | 2 | 1200 | 1296 |  |  |  | 11
277 | WYROBY MEDYCZNE J/U | 11 | DROBNE WYROBY MEDYCZNE |  |  | Jednorazowa myjka do mycia ciała w formie prostokątnej rękawicy nasączona obustronnie środkami myjącymi o nautralnym PH 5,5, wykonana w 100% z włókien poliestrowych. Rozmiar 15cm x 22cm, gramatura 90gr. Produkowana zgodnie z wymaganiami ISO 22716:2007 oraz ISO 9001:2008 (oryginalna informacja na opakowaniu oraz certyfikaty dołączone do oferty). Czystość mikrobiologiczna potwierdzona badaniami nie starszymi niż 2013rok na brak zawartości Pseudomonas aeruginosa, Candida albicans, Staphylococcus aureus oraz Escherichia coli. Opakowanie z nadrukowanym rozmiarem, graficzną instrukcją stosowania oraz składem. A'12 sztuk | Myjka-rękawica nasączona obustronnie |  |  | szt | 600 | 5.7 | 3420 | 3693.6 |  |  |  | 11
278 | WYROBY MEDYCZNE J/U | 11 | DROBNE WYROBY MEDYCZNE |  |  | Jednorazowe antybakteryjne ściereczki do mycia ciała w formie ściereczki nie wymagające spłukiwania oraz namaczania, rozmiar 33cm x 22cm, z możliwością podgrzania w mikrofalówce. Powodujące redukcję otarć skóry o min. 80% oraz zmniejszenie ZUM o min. 85% (potwierdzone testami dołączonymi do oferty), zapachowe. Posiadające badania potwierdzające skuteczność wobec Pseudomonas aeruginosa, Enterococcus hirae, Staphylococcus aureus oraz Escherichia coli. Zarejestrowane jako wyrób medyczny klasy I. A'10 szt | Ściereczki typu OASIS BED BATH |  |  | szt | 100 | 8 | 800 | 864 |  |  |  | 11
279 | WYROBY MEDYCZNE J/U | 11 | DROBNE WYROBY MEDYCZNE |  |  | Jednorazowy antybakteryjny czepek do bezwodnego mycia głowy nasączony substancjami myjącymi oraz odżywką. Nie wymagający namoczenia oraz spłukiwania, zawierający w składzie m.in.. chlorek cetylpirydyny. Posiadające badania potwierdzające skuteczność wobec Pseudomonas aeruginosa, Enterococcus hirae, Staphylococcus aureus oraz Escherichia coli . Pakowane pojedynczo, z możliwością podgrzania w mikrofalówce. Zarejestrowany jako wyrób medyczny klasy I. A'1szt | CZEPEK ANTYBAKTERYJNY MYJĄCY GŁOWĘ typu OASIS Shampo Cap antybakteryjny |  |  | szt | 50 | 9.5 | 475 | 513 |  |  |  | 11
280 | WYROBY MEDYCZNE J/U | 11 | DROBNE WYROBY MEDYCZNE |  |  | Jednorazowy aplikator gąbkowy do nawilżania jamy ustnej. Długość całkowita 15,5cm, długość części gąbkowej 2,5cm. Uchwyt wykonany z poliestru, gąbka wykonana z polipropylenu. Zarejestrowane jako wyrób medyczny klasy I. Pakowany pojedynczo w opakowania foliowe, opakowanie zbiorcze A'50szt | Aplikator gąbkowy do nawilżania jamy ustnej A'50szt |  |  | op | 10 | 32 | 320 | 345.6 |  |  |  | 11
281 | WYROBY MEDYCZNE J/U | 11 | DROBNE WYROBY MEDYCZNE |  |  | Kieliszki jednorazowe A'75 szt | Kieliszki jednorazowe A'75 szt |  |  | OP | 30 | 2.8 | 84 | 90.72 |  |  |  | 11
282 | WYROBY MEDYCZNE J/U | 11 | DROBNE WYROBY MEDYCZNE |  |  | KOMPRES WYSOKOCHŁONNY 10*20CMX 20SZT jałowy | Podkład WYSOKOCHŁONNY |  |  | op | 300 | 0.75 | 225 | 243 |  |  |  | 11
283 | WYROBY MEDYCZNE J/U | 11 | DROBNE WYROBY MEDYCZNE |  |  | Mankiet do szybkiego przetaczania płynów 1000ml | Mankiet do szybkiego przetaczania płynów |  |  | szt | 1 | 200 | 200 | 216 |  |  |  | 11
284 | WYROBY MEDYCZNE J/U | 11 | DROBNE WYROBY MEDYCZNE |  |  | Mankiet do szybkiego przetaczania płynów 500ml | Mankiet do szybkiego przetaczania płynów |  |  | szt | 1 | 140 | 140 | 151.2 |  |  |  | 11
285 | WYROBY MEDYCZNE J/U | 11 | DROBNE WYROBY MEDYCZNE |  |  | Maski do sztucznego oddychania j/u A'1szt | Maski do sztucznego oddychania j/u |  |  | szt | 50 | 2 | 100 | 108 |  |  |  | 11
286 | WYROBY MEDYCZNE J/U | 11 | DROBNE WYROBY MEDYCZNE |  |  | Miski nerkowate j/użytku A'1szt | Miski nerkowate j/użytku A'1szt |  |  | szt | 1000 | 0.45 | 450 | 486 |  |  |  | 11
287 | WYROBY MEDYCZNE J/U | 11 | DROBNE WYROBY MEDYCZNE |  |  | Miski nerkowate 20cm j/użytku A'1szt | Miski nerkowate 20cm j/użytku A'1szt |  |  | szt | 5 | 2.4 | 12 | 12.96 |  |  |  | 11
288 | WYROBY MEDYCZNE J/U | 11 | DROBNE WYROBY MEDYCZNE |  |  | Miski nerkowate z tworz.28cm j/użytku A'1szt | Miski nerkowate z tworz.28cm j/użytku A'1szt |  |  | szt | 80 | 3.5 | 280 | 302.4 |  |  |  | 11
289 | WYROBY MEDYCZNE J/U | 11 | DROBNE WYROBY MEDYCZNE |  |  | Opaska elastyczna tkana pokryta powłoką lateksową nadającą właściwości kohezyjne umożliwiające przywieranie do siebie kolejno nałożonych warstw bez konieczności stosowania zapinek oraz dodatkowych mocowań; miękka, delikatna, nie przywierająca do skóry i ubrań 4m x 10cm. A'1 szt | NOBAHAFT 4X10 |  |  | szt | 20 | 1.95 | 39 | 42.12 |  |  |  | 11
290 | WYROBY MEDYCZNE J/U | 11 | DROBNE WYROBY MEDYCZNE |  |  | Opaska elastyczna tkana pokryta powłoką lateksową nadającą właściwości kohezyjne umożliwiające przywieranie do siebie kolejno nałożonych warstw bez konieczności stosowania zapinek oraz dodatkowych mocowań; miękka, delikatna, nie przywierająca do skóry i ubrań 4m x 12cm. A'1 szt | NOBAHAFT 4X12 |  |  | szt | 20 | 2.85 | 57 | 61.56 |  |  |  | 11
291 | WYROBY MEDYCZNE J/U | 11 | DROBNE WYROBY MEDYCZNE |  |  | Opaska elastyczna tkana pokryta powłoką lateksową nadającą właściwości kohezyjne umożliwiające przywieranie do siebie kolejno nałożonych warstw bez konieczności stosowania zapinek oraz dodatkowych mocowań; miękka, delikatna, nie przywierająca do skóry i ubrań 4m x 8cm. A'1 szt | NOBAHAFT 4X8 |  |  | szt | 20 | 1.95 | 39 | 42.12 |  |  |  | 11
292 | WYROBY MEDYCZNE J/U | 11 | DROBNE WYROBY MEDYCZNE |  |  | opaska elastyczna tkana pokryta powłoką lateksową nadającą właściwości kohezyjne umożliwiające przywieranie do siebie kolejno nałożonych warstw bez konieczności stosowania zapinek oraz dodatkowych mocowań; miękka, delikatna, nie przywierająca do skóry i ubrań 20m x 8cm. A'1 szt | NOBAHAFT 20X8 |  |  | szt | 20 | 8.5 | 170 | 183.6 |  |  |  | 11
293 | WYROBY MEDYCZNE J/U | 11 | DROBNE WYROBY MEDYCZNE |  |  | Opatrunek wykonany z gazy o dużych oczkach, nasączony białą parafiną o działaniu natłuszczającym, zawierający 0,5% chlorheksydynę o działaniu bakteriobójczym. Opakowanie jednostkowe foliowo aluminiowe, każdy opatrunek zabezpieczony dwoma płatkami papieru, które zapewniają utrzymanie właściwości opatrunku i pozwalają na prostą aplikację. Rozmiar 10cm x 10cm. A'10szt | Opatrunek typu Chlorhedinet 10cm x 10cm A'10szt |  |  | op | 2 | 9.18 | 18.36 | 19.8288 |  |  |  | 11
294 | WYROBY MEDYCZNE J/U | 11 | DROBNE WYROBY MEDYCZNE |  |  | Opatrunek wykonany z gazy o dużych oczkach, nasączony białą parafiną o działaniu natłuszczającym, zawierający 0,5% chlorheksydynę o działaniu bakteriobójczym. Opakowanie jednostkowe foliowo aluminiowe, każdy opatrunek zabezpieczony dwoma płatkami papieru, które zapewniają utrzymanie właściwości opatrunku i pozwalają na prostą aplikację. Rozmiar 15cm x 20cm. A'10szt | Opatrunek typu Chlorhedinet 15cm x 20cm A'10szt |  |  | op | 10 | 27.54 | 275.4 | 297.432 |  |  |  | 11
295 | WYROBY MEDYCZNE J/U | 11 | DROBNE WYROBY MEDYCZNE |  |  | Opatrunek wykonany z gazy o dużych oczkach, nasączony białą parafiną o działaniu natłuszczającym, zawierający 0,5% chlorheksydynę o działaniu bakteriobójczym. Opakowanie jednostkowe foliowo aluminiowe, każdy opatrunek zabezpieczony dwoma płatkami papieru, które zapewniają utrzymanie właściwości opatrunku i pozwalają na prostą aplikację. Rozmiar 5cm x 5 cm. A'50szt | Opatrunek typu Chlorhedinet 5cm x 5 cm A'50szt |  |  | op | 5 | 5.4 | 27 | 29.16 |  |  |  | 11
296 | WYROBY MEDYCZNE J/U | 11 | DROBNE WYROBY MEDYCZNE |  |  | Opatrunek wykonany z gazy o dużych oczkach, nasączony białą parafiną o działaniu nawilżającym, bez zawartości substancji bakteriobójczej.Opakowanie jednostkowe papierowo aluminiowe, każdy opatrunek zabezpieczony dwoma płatkami folii, które zapewniają utrzymanie właściwości opatrunku i ułatwiają aplikację. Rozmiar 10cm x 10cm. A'50szt | Opatrunek typu PARAFFINET 10cm x 10cm A'50szt |  |  | op | 5 | 29.03 | 145.15 | 156.762 |  |  |  | 11
297 | WYROBY MEDYCZNE J/U | 11 | DROBNE WYROBY MEDYCZNE |  |  | Opatrunek wykonany z gazy o dużych oczkach, nasączony białą parafiną o działaniu nawilżającym, bez zawartości substancji bakteriobójczej.Opakowanie jednostkowe papierowo aluminiowe, każdy opatrunek zabezpieczony dwoma płatkami folii, które zapewniają utrzymanie właściwości opatrunku i ułatwiają aplikację. Rozmiar 15cm x 20cm. A'50szt | Opatrunek typu PARAFFINET 15cm x 20cm A'50szt |  |  | op | 5 | 83.7 | 418.5 | 451.98 |  |  |  | 11
298 | WYROBY MEDYCZNE J/U | 11 | DROBNE WYROBY MEDYCZNE |  |  | Opatrunek wykonany z gazy o dużych oczkach, nasączony białą parafiną o działaniu nawilżającym, bez zawartości substancji bakteriobójczej.Opakowanie jednostkowe papierowo aluminiowe, każdy opatrunek zabezpieczony dwoma płatkami folii, które zapewniają utrzymanie właściwości opatrunku i ułatwiają aplikację. Rozmiar 19cm x 19cm. A'30szt | Opatrunek typu PARAFFINET 19cm x 19cm A'30szt | PARAFFINET 19cm x 19cm A'30szt | PAR-05 | op | 5 | 49.01 | 245.05 | 264.654 |  |  |  | 11
299 | WYROBY MEDYCZNE J/U | 11 | DROBNE WYROBY MEDYCZNE |  |  | OSŁONA NA OSTRZA chirurgiczne A'50 szt | OSŁONA NA OSTRZE |  |  | op | 5 | 75 | 375 | 405 |  |  |  | 11
300 | WYROBY MEDYCZNE J/U | 11 | DROBNE WYROBY MEDYCZNE |  |  | Paski do bezurazowego zamykania ran wykonane z wzmocnionej nylonowej włókniny spunbond pokryte klejem akrylowym; zapewniają bezbolesne usunięcie z zamkniętej rany'; cienkie i elastyczne z możliwością szybkiej aplikacji; rozmiar 3mmx75mm; A'5szt | PASKI DO ZAMYKANIA RAN |  |  | op | 100 | 3 | 300 | 324 |  |  |  | 11
301 | WYROBY MEDYCZNE J/U | 11 | DROBNE WYROBY MEDYCZNE |  |  | Paski do bezurazowego zamykania ran wykonane z wzmocnionej nylonowej włókniny spunbond pokryte klejem akrylowym; zapewniają bezbolesne usunięcie z zamkniętej rany'; cienkie i elastyczne z możliwością szybkiej aplikacji; rozmiar 3mmx75mm; A'5szt | PASKI DO ZAMYKANIA RAN |  |  | op | 100 | 3 | 300 | 324 |  |  |  | 11
302 | WYROBY MEDYCZNE J/U | 11 | DROBNE WYROBY MEDYCZNE |  |  | Paski do bezurazowego zamykania ran wykonane z wzmocnionej nylonowej włókniny spunbond pokryte klejem akrylowym; zapewniają bezbolesne usunięcie z zamkniętej rany'; cienkie i elastyczne z możliwością szybkiej aplikacji; rozmiar 6mmx75mm; A'3szt | PASKI DO ZAMYKANIA RAN |  |  | op | 100 | 1.65 | 165 | 178.2 |  |  |  | 11
303 | WYROBY MEDYCZNE J/U | 11 | DROBNE WYROBY MEDYCZNE |  |  | Paski do bezurazowego zamykania ran wykonane z wzmocnionej nylonowej włókniny spunbond pokryte klejem akrylowym; zapewniają bezbolesne usunięcie z zamkniętej rany'; cienkie i elastyczne z możliwością szybkiej aplikacji; rozmiar 6mmx75mm; A'3szt | PASKI DO ZAMYKANIA RAN |  |  | op | 100 | 1.65 | 165 | 178.2 |  |  |  | 11
304 | WYROBY MEDYCZNE J/U | 11 | DROBNE WYROBY MEDYCZNE |  |  | Pinsety sterylne jednorazowe 10-13 A'1szt | Pinsety jednorazowe A'1szt |  |  | szt | 100 | 0.56 | 56 | 60.48 |  |  |  | 11
305 | WYROBY MEDYCZNE J/U | 11 | DROBNE WYROBY MEDYCZNE |  |  | Podkłady higieniczne papierowe 60m x 90 cm na rolce A'1szt | Podkłady higieniczne papierowe 60m x 90 cm na rolce |  |  | op | 600 | 8 | 4800 | 5184 |  |  |  | 11
306 | WYROBY MEDYCZNE J/U | 11 | DROBNE WYROBY MEDYCZNE |  |  | Pojemniki do dobowej zbiórki moczu 2,5l A'1szt | Pojemniki do dobowej zbiórki moczu 2,5l A'1szt |  |  | szt | 10 | 6 | 60 | 64.8 |  |  |  | 11
307 | WYROBY MEDYCZNE J/U | 11 | DROBNE WYROBY MEDYCZNE |  |  | Przyrząd j/u do gimnastyki oddechowej A'1szt | Przyrząd j/u do gimnastyki oddechowej A'1szt |  |  | szt | 100 | 10.5 | 1050 | 1134 |  |  |  | 11
308 | WYROBY MEDYCZNE J/U | 11 | DROBNE WYROBY MEDYCZNE |  |  | Pudełko na zużyte ostrza chirurgiczne na około 100 ostrzy A'1szt | Pudełko na zużyte ostrza chirurgiczne A'1szt |  |  | szt | 50 | 5 | 250 | 270 |  |  |  | 11
309 | WYROBY MEDYCZNE J/U | 11 | DROBNE WYROBY MEDYCZNE |  |  | SAMOPRZYLEPNY OPATRUNEK JAŁOWY Z WKŁADEM CHŁONNYM DO MOCOWANIA CEWNIKÓW PRZEZSKÓRNYCH, SOND, DRENÓW 12CM x 14CM Z OTWOREM O, JAŁOWY. A'1szt | Opatrunek typu ELASTOPOR STERIL D 12cm x 14cm |  |  | szt | 75 | 0.45 | 33.75 | 36.45 |  |  |  | 11
310 | WYROBY MEDYCZNE J/U | 11 | DROBNE WYROBY MEDYCZNE |  |  | SAMOPRZYLEPNY OPATRUNEK JAŁOWY Z WKŁADEM CHŁONNYM DO MOCOWANIA CEWNIKÓW PRZEZSKÓRNYCH, SOND, DRENÓW 9CM x 10CM Z OTWOREM O, JAŁOWY. A'1szt | Opatrunek typu ELASTOPOR STERIL D 9cm x 10cm |  |  | szt | 260 | 0.35 | 91 | 98.28 |  |  |  | 11
311 | WYROBY MEDYCZNE J/U | 11 | DROBNE WYROBY MEDYCZNE |  |  | Samoprzylepny plaster z wkładem chłonnym wykonany z folii poliuretanowej pokryty hypoalergicznym klejem; posiadający wysoce absorpcyjny wkład chłonny z materiału SUGI który może pochłonąć wysięk przekraczający 17-20 razy jego objętość po zetknięciu z krwią; paroprzepuszczalny, przeźroczysty; posiada system trójstopniowej aplikacji ułatwiający precyzyjne założenie opatrunku; A'15szt | PLASTER WYSOKOCHŁONNY |  |  | op | 100 | 27 | 2700 | 2916 |  |  |  | 11
312 | WYROBY MEDYCZNE J/U | 11 | DROBNE WYROBY MEDYCZNE |  |  | siatka opatrunkowa elastyczna w formie rękawa o dużej rozciągliwości i sile powracania do stanu wyjściowego; długość w stanie spoczynku 7m, w stanie rozciągniętym 25m; niejałowa | typu NOBANETZ |  |  | szt | 1 | 15 | 15 | 16.2 |  |  |  | 11
313 | WYROBY MEDYCZNE J/U | 11 | DROBNE WYROBY MEDYCZNE |  |  | siatka opatrunkowa elastyczna w formie rękawa o dużej rozciągliwości i sile powracania do stanu wyjściowego; długość w stanie spoczynku 7m, w stanie rozciągniętym 25m; niejałowa nr 1 palec | typu NOBANETZ |  |  | szt | 1 | 17 | 17 | 18.36 |  |  |  | 11
314 | WYROBY MEDYCZNE J/U | 11 | DROBNE WYROBY MEDYCZNE |  |  | siatka opatrunkowa elastyczna w formie rękawa o dużej rozciągliwości i sile powracania do stanu wyjściowego; długość w stanie spoczynku 7m, w stanie rozciągniętym 25m; niejałowa nr 2 ramię | typu NOBANETZ |  |  | szt | 1 | 20 | 20 | 21.6 |  |  |  | 11
315 | WYROBY MEDYCZNE J/U | 11 | DROBNE WYROBY MEDYCZNE |  |  | siatka opatrunkowa elastyczna w formie rękawa o dużej rozciągliwości i sile powracania do stanu wyjściowego; długość w stanie spoczynku 7m, w stanie rozciągniętym 25m; niejałowa nr 5 głowa | typu NOBANETZ |  |  | szt | 1 | 28 | 28 | 30.24 |  |  |  | 11
316 | WYROBY MEDYCZNE J/U | 11 | DROBNE WYROBY MEDYCZNE |  |  | siatka opatrunkowa elastyczna w formie rękawa o dużej rozciągliwości i sile powracania do stanu wyjściowego; długość w stanie spoczynku 7m, w stanie rozciągniętym 25m; niejałowa nr 5,5 udo | typu NOBANETZ |  |  | szt | 1 | 22 | 22 | 23.76 |  |  |  | 11
317 | WYROBY MEDYCZNE J/U | 11 | DROBNE WYROBY MEDYCZNE |  |  | siatka opatrunkowa elastyczna w formie rękawa o dużej rozciągliwości i sile powracania do stanu wyjściowego; długość w stanie spoczynku 7m, w stanie rozciągniętym 25m; niejałowa nr 6 bardzo duży tułów | typu NOBANETZ |  |  | szt | 1 | 35 | 35 | 37.8 |  |  |  | 11
318 | WYROBY MEDYCZNE J/U | 11 | DROBNE WYROBY MEDYCZNE |  |  | Staza bezlateksowa w kolorze niebieskim wykonana z szerokiego rozciągliwego paska gumy syntetycznej. Opakowanie 1 rolka (25 szt.). Na opakowaniu napisy w języku polskim oraz graficzna instrukcja obsługi. A'1op | STAZA |  |  | op | 10 | 8 | 80 | 86.4 |  |  |  | 11
319 | WYROBY MEDYCZNE J/U | 11 | DROBNE WYROBY MEDYCZNE |  |  | Szczoteczka do rurek tratracheostomijnych | Szczoteczka do rurek tratracheostomijnych |  |  | szt | 220 | 2.5 | 550 | 594 |  |  |  | 11
320 | WYROBY MEDYCZNE J/U | 11 | DROBNE WYROBY MEDYCZNE |  |  | Szczoteczka do zębów z możliwością odsysania A'1 szt | Szczoteczka do zębów z odsysaniem |  |  | szt | 50 | 2.9 | 145 | 156.6 |  |  |  | 11
321 | WYROBY MEDYCZNE J/U | 11 | DROBNE WYROBY MEDYCZNE |  |  | Szczotka MOKRA nasączona 4% roztworem chlorheksydyny do chirurgicznego mycia rąk A'1szt | Szczotka z CH/H do chirurgicznego mycia rąk |  |  | szt | 300 | 1.15 | 345 | 372.6 |  |  |  | 11
322 | WYROBY MEDYCZNE J/U | 11 | DROBNE WYROBY MEDYCZNE |  |  | Szczotka SUCHA do chirurgicznego mycia rąk A'1szt | Szczotka SUCHA do chirurgicznego mycia rąk |  |  | szt | 300 | 0.85 | 255 | 275.4 |  |  |  | 11
323 | WYROBY MEDYCZNE J/U | 11 | DROBNE WYROBY MEDYCZNE |  |  | SZPATUŁKI NIESTERYLNE A'100szt | SZPATUŁKI NIESTERYLNE |  |  | op | 200 | 2.62 | 524 | 565.92 |  |  |  | 11
324 | WYROBY MEDYCZNE J/U | 11 | DROBNE WYROBY MEDYCZNE |  |  | SZPATUŁKI STERYLNE pakowane pojedynczo A'100szt | SZPATUŁKI STERYLNE |  |  | op | 50 | 6 | 300 | 324 |  |  |  | 11
325 | WYROBY MEDYCZNE J/U | 11 | DROBNE WYROBY MEDYCZNE |  |  | Taśma chirurgiczna, opatrunkowa, niejałowa, wykonana z hydrofobowej włókniny z mikroperforacjami umożliwiającymi wymianę gazową między skórą, a środowiskiem zewnętrznym, tylne zabezpieczenie z papieru silikonowanego z metryczną podziałką umożliwiającą precyzyjne dzielenie za pomocą nożyczek. Opakowanie: kartonik-dyspenser z możliwym wysuwaniem taśmy bez jej wyjmowania z kartonika.Rozmiar 10cm x 10m. A'1szt | Opatrunek typu ELASTOPOR 10cm x 10 m |  |  | szt | 100 | 5.8 | 580 | 626.4 |  |  |  | 11
326 | WYROBY MEDYCZNE J/U | 11 | DROBNE WYROBY MEDYCZNE |  |  | Taśma chirurgiczna, opatrunkowa, niejałowa, wykonana z hydrofobowej włókniny z mikroperforacjami umożliwiającymi wymianę gazową między skórą, a środowiskiem zewnętrznym, tylne zabezpieczenie z papieru silikonowanego z metryczną podziałką umożliwiającą precyzyjne dzielenie za pomocą nożyczek. Opakowanie: kartonik-dyspenser z możliwym wysuwaniem taśmy bez jej wyjmowania z kartonika. Rozmiar 2,5cm x 10m. A'1szt | Opatrunek typu ELASTOPOR 2,5cm x 10m |  |  | szt | 40 | 2.5 | 100 | 108 |  |  |  | 11
327 | WYROBY MEDYCZNE J/U | 11 | DROBNE WYROBY MEDYCZNE |  |  | Taśma chirurgiczna, opatrunkowa, niejałowa, wykonana z hydrofobowej włókniny z mikroperforacjami umożliwiającymi wymianę gazową między skórą, a środowiskiem zewnętrznym, tylne zabezpieczenie z papieru silikonowanego z metryczną podziałką umożliwiającą precyzyjne dzielenie za pomocą nożyczek. Opakowanie: kartonik-dyspenser z możliwym wysuwaniem taśmy bez jej wyjmowania z kartonika.Rozmiar 20cm x 10m. A'1szt | Opatrunek typu ELASTOPOR 20cm x 10m |  |  | szt | 80 | 11 | 880 | 950.4 |  |  |  | 11
328 | WYROBY MEDYCZNE J/U | 11 | DROBNE WYROBY MEDYCZNE |  |  | Taśma chirurgiczna, opatrunkowa, niejałowa, wykonana z hydrofobowej włókniny z mikroperforacjami umożliwiającymi wymianę gazową między skórą, a środowiskiem zewnętrznym, tylne zabezpieczenie z papieru silikonowanego z metryczną podziałką umożliwiającą precyzyjne dzielenie za pomocą nożyczek. Opakowanie: kartonik-dyspenser z możliwym wysuwaniem taśmy bez jej wyjmowania z kartonika. Rozmiar 5cm x 10m. A'1szt | Opatrunek typu ELASTOPOR 5cm x 10m |  |  | szt | 71 | 3.2 | 227.2 | 245.376 |  |  |  | 11
329 | WYROBY MEDYCZNE J/U | 11 | DROBNE WYROBY MEDYCZNE |  |  | Wchłanialna gąbka hemostatyczna przeznaczona do zabiegów chirurgicznych z krwawieniem żylnym lub sączeniem; przywierająca do miejsca krwawienia i posiadająca zdolność wchłaniania płynu 50 razy przekraczającą jej ciężar; wchłanialna po 3-4 tygodniach od założenia; opakowanie 80x50x10mm A'10szt | typu EQUSPOON |  |  | op | 1 | 100 | 100 | 108 |  |  |  | 11
330 | WYROBY MEDYCZNE J/U | 11 | DROBNE WYROBY MEDYCZNE |  |  | Wchłanialna gąbka hemostatyczna przeznaczona do zabiegów chirurgicznych z krwawieniem żylnym lub sączeniem; przywierająca do miejsca krwawienia i posiadająca zdolność wchłaniania płynu 50 razy przekraczającą jej ciężar; wchłanialna po 3-4 tygodniach od założenia; opakowanie 80x50x1mm A'10szt | typu EQUSPOON |  |  | op | 1 | 100 | 100 | 108 |  |  |  | 11
331 | WYROBY MEDYCZNE J/U | 11 | DROBNE WYROBY MEDYCZNE |  |  | Wchłanialny elastyczny hemostatyk wykonany z 7-warstwowego materiału pozwalającego na precyzyjne dozowanie w zależności od intensywności krwawienia; reaguje ze wszystkimi płynami ustrojowymi; posiada dużą łatwość dzielenia bez użycia nożyczek; w kontakcie z krwia staje się przezierny co umozliwia precyzyjne zlokalizowanie krwawiącycch punktów.rozm. 2,5x5 cm.A'1szt | typu EQUSPOON fibrylar |  |  | op | 1 | 100 | 100 | 108 |  |  |  | 11
332 | WYROBY MEDYCZNE J/U | 11 | DROBNE WYROBY MEDYCZNE |  |  | Worek na wymiociny o pojemności 1000ml, podziałka co 50ml od 50ml do 1000ml, skala numeryczna co 100ml. Przeżroczysty, wyposażony w zastawkę antyrefluksyjną uniemożliwiającą wydostanie się zapachu i treść oraz tekturowy uchwyt A'1szt | Worek na wymiociny |  |  | szt | 10 | 3 | 30 | 32.4 |  |  |  | 11
333 | WYROBY MEDYCZNE J/U | 11 | DROBNE WYROBY MEDYCZNE |  |  | Wosk kostny wykonany z 70% wosku pszczelego oraz 30% wazeliny; redukuje krwawienia kostne poprzez zamykanie naczyń kości; niewchłanialny; podwójnie wyjałowiony; pakowany podwójnie A'1szt | WOSK KOSTNY |  |  | szt | 10 | 6 | 60 | 64.8 |  |  |  | 11
334 | WYROBY MEDYCZNE J/U | 11 | DROBNE WYROBY MEDYCZNE |  |  | Zestaw do drenażu aktywno-pasywnego, składający się z mieszka harmonijkowego pojemności 250ml, worek zbiorczy o pojemności 500ml oraz dren łączący zakończony drenem Redona ze 100% silikonu. Mieszek wytwarzający podciśnienie początkowe 120mbar z zastawką antyrefluksyjną i zaworem bezpieczeństwa typu „save” umożliwiający ponowne wytworzenie podciśnienia bez konieczności rozłączania zestawu. Sterylny, pakowany podwójnie. Rozmiar CH 12-24 A'1zest | ZESTAW PASYWNO-AKTYWNY |  |  | op | 20 | 33 | 660 | 712.8 |  |  |  | 11
335 | WYROBY MEDYCZNE J/U | 11 | DROBNE WYROBY MEDYCZNE |  |  | Zestaw do lewatywy z drenem j.u., dren elastyczny o długości co najmniej 1500 mm z klamerką zaciskającą umożliwiającą przerwanie podawania płynu, worek o poj. 1700, dokładna podziałka, miękki koniec zakończony dwoma otworami bocznymi A'1szt | ZESTAW DO LEWATYWY NIESTERYLNY JEDN |  |  | szt | 790 | 1.35 | 1066.5 | 1151.82 | 27365.91 | 29555.1828 | DROBNE WYROBY MEDYCZNE | 11
| PAKIET 12 |  |  | DROBNE WYROBY MEDYCZNE | [13 empty] | 11
Lp. | ASORTYMENT | Nr pakietu | OPIS PAKIETU | HURTOWNIA | PRODUCENT (wpisuje Wykonawca) | Wymagania Zamawiającego (opis wyrobu medycznego i ilość szt w jednostce miary) | Opis skrócony stosowany do tej pory przez Zamawiającego (MOŻE UZUPEŁNIĆ WYKONAWCA) | Nazwa handlowa obowiązująca do wpisywania na fakturach (wpisuje Wykonawca) | NR KATALOGOWY (wpisuje Wykonawca) | j.m. | Ilość j.m. (wymagania Zamawiającego) 2014 | Cena za j.m. netto | Wartość netto 2013 | Wartość brutto 2013 |  |  |  | Nr pakietu
336 | WYROBY MEDYCZNE J/U | 12 | DROBNE WYROBY MEDYCZNE |  |  | LINIA POMIAROWA CO2 120H | LINIA POMIAROWA CO2 120H |  |  | szt | 5 | 90.74 | 453.7 | 489.996 |  |  |  | 12
337 | WYROBY MEDYCZNE J/U | 12 | DROBNE WYROBY MEDYCZNE |  |  | LINIA POMIAROWA CO2 12H | LINIA POMIAROWA CO2 12H |  |  | szt | 15 | 70 | 1050 | 1134 | 1503.7 | 1623.996 | DROBNE WYROBY MEDYCZNE | 12
| PAKIET 13 |  |  | DROBNE WYROBY MEDYCZNE
Lp. | ASORTYMENT | Nr pakietu | OPIS PAKIETU | HURTOWNIA | PRODUCENT (wpisuje Wykonawca) | Wymagania Zamawiającego (opis wyrobu medycznego i ilość szt w jednostce miary) | Opis skrócony stosowany do tej pory przez Zamawiającego (MOŻE UZUPEŁNIĆ WYKONAWCA) | Nazwa handlowa obowiązująca do wpisywania na fakturach (wpisuje Wykonawca) | NR KATALOGOWY (wpisuje Wykonawca) | j.m. | Ilość j.m. (wymagania Zamawiającego) 2014 | Cena za j.m. netto | Wartość netto 2013 | Wartość brutto 2013 |  |  |  | Nr pakietu
338 | WYROBY MEDYCZNE J/U | 13 | DROBNE WYROBY MEDYCZNE |  |  | Łącznik Y 3/8,3/8,1/4 CALA LUER A'1szt | Łącznik Y |  |  | szt | 50 | 8 | 400 | 432 | 400 | 432 | DROBNE WYROBY MEDYCZNE | 13
| PAKIET 14 |  |  | DROBNE WYROBY MEDYCZNE
Lp. | ASORTYMENT | Nr pakietu | OPIS PAKIETU | HURTOWNIA | PRODUCENT (wpisuje Wykonawca) | Wymagania Zamawiającego (opis wyrobu medycznego i ilość szt w jednostce miary) | Opis skrócony stosowany do tej pory przez Zamawiającego (MOŻE UZUPEŁNIĆ WYKONAWCA) | Nazwa handlowa obowiązująca do wpisywania na fakturach (wpisuje Wykonawca) | NR KATALOGOWY (wpisuje Wykonawca) | j.m. | Ilość j.m. (wymagania Zamawiającego) 2014 | Cena za j.m. netto | Wartość netto 2013 | Wartość brutto 2013 |  |  |  | Nr pakietu
339 | WYROBY MEDYCZNE J/U | 14 | DROBNE WYROBY MEDYCZNE |  |  | KANIULA NOSOWA DO CHRAPACZA 53 CM A'1szt | KANIULA NOSOWA DO CHRAPACZA |  |  | SZT | 400 | 10 | 4000 | 4320 | 4000 | 4320 | DO CHRAPACZA | 14
| PAKIET 15 |  |  | DROBNE WYROBY MEDYCZNE
Lp. | ASORTYMENT | Nr pakietu | OPIS PAKIETU | HURTOWNIA | PRODUCENT (wpisuje Wykonawca) | Wymagania Zamawiającego (opis wyrobu medycznego i ilość szt w jednostce miary) | Opis skrócony stosowany do tej pory przez Zamawiającego (MOŻE UZUPEŁNIĆ WYKONAWCA) | Nazwa handlowa obowiązująca do wpisywania na fakturach (wpisuje Wykonawca) | NR KATALOGOWY (wpisuje Wykonawca) | j.m. | Ilość j.m. (wymagania Zamawiającego) 2014 | Cena za j.m. netto | Wartość netto 2013 | Wartość brutto 2013 |  |  |  | Nr pakietu
340 | WYROBY MEDYCZNE J/U | 15 | DROBNE WYROBY MEDYCZNE |  |  | E* Butelka na do pompy płuczącej kolonoskopu Olympus (typu MAJ 1603) A'1szt | Butelka do pompy płuczącej kolonoskopu A'1szt |  |  | szt | 1 | 260 | 260 | 280.8 |  |  |  | 15
341 | WYROBY MEDYCZNE J/U | 15 | DROBNE WYROBY MEDYCZNE |  |  | E* Dren do pompy płuczącej kolonoskopu Olympus (typu dren MAJ 1607) doprowadzający wodę do kanału biopsyjnego gastroskopu, podczas hamowania krwawień z górnego odcinka przewodu pokarmowego A'1szt | Dren do pompy płuczącej kolonoskopu |  |  | szt | 10 | 62 | 620 | 669.6 |  |  |  | 15
342 | WYROBY MEDYCZNE J/U | 15 | DROBNE WYROBY MEDYCZNE |  |  | E* Dren do pompy płuczącej kolonoskopu Olympus (typu dren MAJ 1608) doprowadzający wodę do kanału pomocniczego gastroskopu, podczas hamowania krwawień z górnego odcinka przewodu pokarmowego A'10szt | Dren do pompy płuczącej kolonoskopu |  |  | op | 15 | 570 | 8550 | 9234 |  |  |  | 15
343 | WYROBY MEDYCZNE J/U | 15 | DROBNE WYROBY MEDYCZNE |  |  | E* Dren do pompy płuczącej kolonoskopu Olympus (typu dren MAJ 855) rurka pomocniczego kanału doprowadzającego wodę, podczas hamowania krwawień z dolnego odcinka przewodu pokarmowego A'1szt | Dren do pompy płuczącej kolonoskopu |  |  | szt | 1 | 330 | 330 | 356.4 |  |  |  | 15
344 | WYROBY MEDYCZNE J/U | 15 | DROBNE WYROBY MEDYCZNE |  |  | E* KLIPSY JEDNORAZOWE kąt rozwarcia 135stopni, standardowy długość ramion 6 mm DO KLIPSOWNICY WIELORAZOWEJ OLYMPUS A'40szt | KLIPSY JEDNORAZOWE DO KLIPSOWNICY WIELORAZOWEJ OLYMPUS RÓŻOWE A'40szt |  |  | op | 1 | 2466.75 | 2466.75 | 2664.09 |  |  |  | 15
345 | WYROBY MEDYCZNE J/U | 15 | DROBNE WYROBY MEDYCZNE |  |  | E* Zestaw do mukozektomi endoskopowej w zakresie dolnego odcinka przewodu pokarmowego w obrębie jelita gróbego z wykorzystaniem kolonoskopu (2300mm). Zestaw zawiera: cewnik rozpylający, igłę do ostrzykiwania, pętlę elektrochirurgiczną, kompatybilny do pracy ze sprzętem firmy Olympus A'1 zest | Zestaw EMR |  |  | ZESTAW | 1 | 936.1 | 936.1 | 1010.988 |  |  |  | 15
346 | WYROBY MEDYCZNE J/U | 15 | DROBNE WYROBY MEDYCZNE |  |  | E* Zestaw do mukozektomi endoskopowej w zakresie górnego odcinka przewodu pokarmowego z przeźroczystą nasadką na końcówkę endoskopu. Zestaw zawiera: cewnik rozpylający, igłę do ostrzykiwania , pętlę elektrochirurgiczną, kompatybilny do pracy ze sprzętem firmy Olympus A'1 zest | Zestaw EMR |  |  | ZESTAW | 1 | 1176.45 | 1176.45 | 1270.566 | 14339.3 | 15486.444 | KOLONOSKOP | 15
| PAKIET 20 |  |  | OCHRONA INDYWIDUALNA
Lp. | ASORTYMENT | Nr pakietu | OPIS PAKIETU | HURTOWNIA | PRODUCENT (wpisuje Wykonawca) | Wymagania Zamawiającego (opis wyrobu medycznego i ilość szt w jednostce miary) | Opis skrócony stosowany do tej pory przez Zamawiającego (MOŻE UZUPEŁNIĆ WYKONAWCA) | Nazwa handlowa obowiązująca do wpisywania na fakturach (wpisuje Wykonawca) | NR KATALOGOWY (wpisuje Wykonawca) | j.m. | Ilość j.m. (wymagania Zamawiającego) 2014 | Cena za j.m. netto | Wartość netto 2013 | Wartość brutto 2013 |  |  |  | Nr pakietu
347 | WYROBY MEDYCZNE J/U | 20 | OCHRONA INDYWIDUALNA |  |  | Serweta dwuwarstwowa sterylna z otworem Sterylna serweta wykonana z dwuwarstwowego, nieprzemakalnego laminatu o wymiarach 120 x 150cm z otworem przylepnym 10cm Wymagania: -wytrzymałość na rozerwanie na sucho/mokro: 60/40 kPa -wytrzymałość na penetracje płynu >99cm H2O Opakowanie torebka papierowo-foliowa lub folia-folia z etykietą w języku polskim z przynajmniej dwoma naklejkami do wklejenia do dokumentacji medycznej zaw. nr lot. Produkt sterylizowany zgodnie z normami wymaganymi prawem. | Serweta dwuwarstwowa steryln 120 x 150 cm z otworem |  |  | szt | 100 | 7.2 | 720 | 777.6 |  |  |  | 20
348 | WYROBY MEDYCZNE J/U | 20 | OCHRONA INDYWIDUALNA |  |  | Serweta dwuwarstwowa sterylna z otworem Sterylna serweta wykonana z dwuwarstwowego, nieprzemakalnego laminatu o wymiarach 150 x 200cm z otworem przylepnym 12x 15cmcm Wymagania: -wytrzymałość na rozerwanie na sucho/mokro: 60/40 kPa -wytrzymałość na penetracje płynu >99cm H2O Opakowanie torebka papierowo-foliowa lub folia-folia z etykietą w języku polskim z przynajmniej dwoma naklejkami do wklejenia do dokumentacji medycznej zaw. nr lot. Produkt sterylizowany zgodnie z normami wymaganymi prawem. | Serweta dwuwarstwowa steryln 150 x 100 cm z otworem 9*12 |  |  | szt | 100 | 6.5 | 650 | 702 |  |  |  | 20
349 | WYROBY MEDYCZNE J/U | 20 | OCHRONA INDYWIDUALNA |  |  | Serweta dwuwarstwowa sterylna z otworem Sterylna serweta wykonana z dwuwarstwowego, nieprzemakalnego laminatu o wymiarach 150 x 200cm z otworem przylepnym 12x 15cmcm Wymagania: -wytrzymałość na rozerwanie na sucho/mokro: 60/40 kPa -wytrzymałość na penetracje płynu >99cm H2O Opakowanie torebka papierowo-foliowa lub folia-folia z etykietą w języku polskim z przynajmniej dwoma naklejkami do wklejenia do dokumentacji medycznej zaw. nr lot. Produkt sterylizowany zgodnie z normami wymaganymi prawem. | Serweta dwuwarstwowa steryln 150 x 200 cm z otworem 12*15 |  |  |  | 50 | 12 | 600 | 648 |  |  |  | 20
350 | WYROBY MEDYCZNE J/U | 20 | OCHRONA INDYWIDUALNA |  |  | Serweta dwuwarstwowa sterylna z otworem Sterylna serweta wykonana z dwuwarstwowego, nieprzemakalnego laminatu o wymiarach 45 x 75cm z centralnym otworem przylepnym 7cm Wymagania: -wytrzymałość na rozerwanie na sucho/mokro: 60/40 kPa -wytrzymałość na penetracje płynu >99cm H2O Opakowanie torebka papierowo-foliowa lub folia-folia z etykietą w języku polskim z przynajmniej dwoma naklejkami do wklejenia do dokumentacji medycznej zaw. nr lot. Produkt sterylizowany zgodnie z normami wymaganymi prawem. | Serweta dwuwarstwowa sterylna 45 x 75cm z otworem |  |  | op | 70 | 1.6 | 112 | 120.96 |  |  |  | 20
351 | WYROBY MEDYCZNE J/U | 20 | OCHRONA INDYWIDUALNA |  |  | Serweta dwuwarstwowa sterylna z otworem Sterylna serweta wykonana z dwuwarstwowego, nieprzemakalnego laminatu o wymiarach 75x90cm z centralnym otworem przylepnym 7cm Wymagania: -wytrzymałość na rozerwanie na sucho/mokro: 60/40 kPa -wytrzymałość na penetracje płynu >99cm H2O Opakowanie torebka papierowo-foliowa lub folia-folia z etykietą w języku polskim z przynajmniej dwoma naklejkami do wklejenia do dokumentacji medycznej zaw. nr lot. Produkt sterylizowany zgodnie z normami wymaganymi prawem. A'1szt | Serweta dwuwarstwowa sterylna 75 x 90 cm z otworem |  |  | op | 300 | 2.46 | 738 | 797.04 |  |  |  | 20
352 | WYROBY MEDYCZNE J/U | 20 | OCHRONA INDYWIDUALNA |  |  | Serweta dwuwarstwowa sterylna Sterylna serweta wykonana z dwuwarstwowego, nieprzemakalnego laminatu o wymiarach 37,5x45cm Wymagania: -wytrzymałość na rozerwanie na sucho/mokro: 60/40 kPa -wytrzymałość na penetracje płynu >99cm H2O Opakowanie torebka papierowo-foliowa lub folia-folia z etykietą w języku polskim z przynajmniej dwoma naklejkami do wklejenia do dokumentacji medycznej zaw. nr lot. Produkt sterylizowany zgodnie z normami wymaganymi prawem. A'1szt | SERWETA 37,5 X 45 CM |  |  | op | 150 | 0.65 | 97.5 | 105.3 |  |  |  | 20
353 | WYROBY MEDYCZNE J/U | 20 | OCHRONA INDYWIDUALNA |  |  | Serweta dwuwarstwowa sterylna Sterylna serweta wykonana z dwuwarstwowego, nieprzemakalnego laminatu o wymiarach 75x90cm Wymagania: -wytrzymałość na rozerwanie na sucho/mokro: 60/40 kPa -wytrzymałość na penetracje płynu >99cm H2O Opakowanie torebka papierowo-foliowa lub folia-folia z etykietą w języku polskim z przynajmniej dwoma naklejkami do wklejenia do dokumentacji medycznej zaw. nr lot. Produkt sterylizowany zgodnie z normami wymaganymi prawem. A'1szt | SERWETA 75 X 90 CM |  |  | op | 410 | 1.8 | 738 | 797.04 | 3655.5 | 3947.94 | SERWETY | 20
| PAKIET 21 |  |  | OCHRONA INDYWIDUALNA
Lp. | ASORTYMENT | Nr pakietu | OPIS PAKIETU | HURTOWNIA | PRODUCENT (wpisuje Wykonawca) | Wymagania Zamawiającego (opis wyrobu medycznego i ilość szt w jednostce miary) | Opis skrócony stosowany do tej pory przez Zamawiającego (MOŻE UZUPEŁNIĆ WYKONAWCA) | Nazwa handlowa obowiązująca do wpisywania na fakturach (wpisuje Wykonawca) | NR KATALOGOWY (wpisuje Wykonawca) | j.m. | Ilość j.m. (wymagania Zamawiającego) 2014 | Cena za j.m. netto | Wartość netto 2013 | Wartość brutto 2013 |  |  |  | Nr pakietu
354 | WYROBY MEDYCZNE J/U | 21 | OCHRONA INDYWIDUALNA |  |  | Sterylny zestaw obłożeń do laparoskopii Minimalny skład: a) 1x serweta chirurgiczna do zabiegu laparoskopii brzusznej o wymiarach 180x320cm z samoprzylepnym otworem w kształcie trapezu 20 x 30 x 20cm b) 1x osłona na stolik Mayo 79x145cm, c) 1x dwukomorowa kieszeń samoprzylepna ze sztywnikiem 2x15x40cm, d) 1x dwuwarstwowa taśma lepna 9x49cm, e) 1x foliowa osłona na kamerę 16x200cm, f) 2x ręczniki chłonne 30x40cm g) 1x Całość owinięta w serwetę 150 x 180-200cm, która służy jako przykrycie stolika Wymaga się, aby serwety (a oraz g): -były wykonane z laminatu dwuwarstwowego -gramatura laminatu min 62g/m2 - jedną z warstw ma stanowić folia PE -odporność na wypychanie na sucho/mokro: 180/155 kPa -odporność na przenikanie cieczy min. 160 cm H2O. Opakowanie torebka papierowo-foliowa lub folia-folia z etykietą w języku polskim z przynajmniej dwoma naklejkami do wklejenia do dokumentacji medycznej zaw. nr lot. Produkt sterylizowany zgodnie z normami wymaganymi prawem. | Sterylny zestaw do laparoskopii |  |  | op | 100 | 51 | 5100 | 5508 |  |  |  | 21
355 | WYROBY MEDYCZNE J/U | 21 | OCHRONA INDYWIDUALNA |  |  | Sterylny zestaw obłożeń do operacji brzuszno-kroczowych Minimalny skład: a) 1x Serweta o wymiarach 240 x 280cm, zintegrowana z nogawicami oraz ekranem anestezjologicznym; w części brzusznej otwór 30 x 30cm, w części dolnej posiadająca otwór 12 x 15cm wraz z przysłaniającą go klapką 20 x 25cm, b) 1x osłona na stolik Mayo z mocnej foli o grubości min 60 mikronów z dodatkową zewnętrzną warstwą chłonną w górnej części (pod narzędzia) o wym min 65x 85 cm wym. całk. min 79cm x 145cm c) 1x dwuwarstwowa taśma samoprzylepna 9 x 49cm, d) 2x serwetki do rąk, c) 1x kieszeń dwukomorowa 2 x 15 x 40cm. e) Całość owinięta w serwetę 150 x 200cm, która służy jako przykrycie stolika Wymaga się, aby serwety (a oraz e): -były wykonane z laminatu dwuwarstwowego -gramatura laminatu min 62g/m2 - jedną z warstw ma stanowić folia PE -odporność na wypychanie na sucho/mokro: 180/155 kPa -odporność na przenikanie cieczy min. 160 cm H2O. Opakowanie torebka papierowo-foliowa lub folia-folia z etykietą w języku polskim z przynajmniej dwoma naklejkami do wklejenia do dokumentacji medycznej zaw. nr lot. Produkt sterylizowany zgodnie z normami wymaganymi prawem. | ZESTAW BRZUSZNO-KROCZOWY |  |  | op | 50 | 73.5 | 3675 | 3969 |  |  |  | 21
356 | WYROBY MEDYCZNE J/U | 21 | OCHRONA INDYWIDUALNA |  |  | ZESTAW obłożeń DO OPERACJI ŻYLAKÓW Minimalny skład: a) 1x serweta chirurgiczna górna z taśmą samoprzylepną o wymiarach 240x175-180 cm, wzmocniona w strefie krytycznej (dodatkowa warstwa chłonna) i wyposażona w organizatory przewodów b) 1x serweta chirurgiczna dolna o wymiarach 200x260 cm z wycięciem U o wymiarach 20x102 cm, z wydłużoną warstwą chłonną (70x160 cm) w strefie krytycznej c) 1x serweta chirurgiczna 100x150cm d) 1x taśma samoprzylepna 9x49cm e) 2x ręczniki chłonne 18x25cm f) 1x serweta na stolik - (owinięcie zestawu) 150x190cm Wymaga się, aby serwety (a,b): - gramatura laminatu wynosiła > 110 g/m2 (strefa krytyczna) - odporność na przenikanie cieczy (ciśnienie hydrostatyczne) na całej powierzchni serwet >99cm H2O - jedną z warstw stanowiła folia PE - wytrzymałość na wypychanie na sucho/mokro (strefa krytyczna) > 170/210 kPa Opakowanie torebka papierowo-foliowa lub folia-folia z etykietą w języku polskim z przynajmniej dwoma naklejkami do wklejenia do dokumentacji medycznej zaw. nr lot. Produkt sterylizowany zgodnie z normami wymaganymi prawem. | ZESTAW do żylaków |  |  | op | 120 | 53.85 | 6462 | 6978.96 |  |  |  | 21
357 | WYROBY MEDYCZNE J/U | 21 | OCHRONA INDYWIDUALNA |  |  | ZESTAW obłożeń DO ZABIEGÓW BARIATRYCZNYCH Minimalny skład: a) 1x serweta chirurgiczna do zabiegów bariatrycznych o wymiarach 230/280x415 cm, zintegrowana z ekranem anestezjologicznym, posiadająca samoprzylepny otwór w okolicach jamy brzusznej o wymiarach 32x42 cm, otoczony warstwą chłonną z organizatorami przewodów. Serweta posiada dwa dodatkowe zintegrowane organizatory przewodów w formie taśmy samoprzylepnej typu RZEP b) 2x taśmy samoprzylepne typu RZEP 2,5x30 cm c) 1x taśma samoprzylepna 9x49cm d) 4x ręczniki chłonne 18x25cm e) 1x osłona na kamerę (perforowana końcówka) 13x244cm f) 2x kieszenie dwukomorowe samoprzylepne (taśma samoprzylepna w górnej i środkowej części kieszeni) 25x40cm g) 1x osłona na stolik MAYO 79x145 cm h) 1x serweta na stolik - (owinięcie zestawu) 150x190cm Wymaga się, aby serweta (a): - gramatura laminatu wynosiła > 110 g/m2 (strefa krytyczna) - odporność na przenikanie cieczy (ciśnienie hydrostatyczne) w strefie krytycznej >99cm H2O - jedną z warstw stanowiła folia PE - wytrzymałość na wypychanie na sucho/mokro (strefa krytyczna) > 160/110 kPa Opakowanie torebka papierowo-foliowa lub folia-folia z etykietą w języku polskim z przynajmniej dwoma naklejkami do wklejenia do dokumentacji medycznej zaw. nr lot. Produkt sterylizowany zgodnie z normami wymaganymi prawem. | OBŁOŻENIA BARIATRYCZNE |  |  | op | 55 | 65.45 | 3599.75 | 3887.73 |  |  |  | 21
358 | WYROBY MEDYCZNE J/U | 21 | OCHRONA INDYWIDUALNA |  |  | ZESTAW obłożeń UNIWERSALNY Minimalny skład: a) 1x serweta górna z taśmą samoprzylepną 240 x150 cm b) 2x serwety boczne z taśmą samoprzylepną 90-95x75 cm c) 1x serweta dolna z taśmą samoprzylepną 175-180x170-175 cm d) 1x taśma samoprzylepna 9x49-50 cm e) 4x ręczniki chłonne 18-20x25-40 cm f) 1x osłona na stolik MAYO 79-80x145 cm g) 1x serweta na stolik - (owinięcie zestawu) 140-150x190 cm Wymaga się, aby serwety (a,b,c): - były wykonane z laminatu dwuwarstwowego (strefa krytyczna) - gramatura laminatu > 59 g/m2 (strefa krytyczna) - odporność na przenikanie cieczy (ciśnienie hydrostatyczne) na całej powierzchni serwety >99cm H2O - jedną z warstw stanowiła folia PE - wytrzymałość na wypychanie na sucho (strefa krytyczna) > 87 kPa Opakowanie torebka papierowo-foliowa lub folia-folia z etykietą w języku polskim z przynajmniej dwoma naklejkami do wklejenia do dokumentacji medycznej zaw. nr lot. Produkt sterylizowany zgodnie z normami wymaganymi prawem. | ZESTAW UNIWERSALNY |  |  | op | 194 | 29 | 5626 | 6076.08 |  |  |  | 21
359 | WYROBY MEDYCZNE J/U | 21 | OCHRONA INDYWIDUALNA |  |  | ZESTAW obłożeń UNIWERSALNY Z TAŚMĄ LEPNĄ TYPU FLEX Minimalny skład: a) 1x serweta górna 300 x 175 cm z dodatkową warstwą chłonną w strefie krytycznej z taśmą samoprzylepną b) 2x serwety boczne 90 x 75 cm z dodatkową warstwą chłonną w strefie krytycznej z taśmą samoprzylepną c) 1x serweta dolna 175 x 175 cm z dodatkową warstwą chłonną w strefie krytycznej z taśmą samoprzylepną d) 1x taśma samoprzylepna 9 x 49 cm e) 4x ręczniki chłonne 18 x 25 cm f) 1x osłona na stolik MAYO 79-80 x 145 cm g) 1x serweta na stolik - (owinięcie zestawu) 150 x 190 cm Wymaga się, aby serwety (a,b,c): - były wykonane z laminatu trójwarstwowego, - jedną z warstw stanowiła folia PE - gramatura laminatu > 75 g/m2 - odporność na przenikanie cieczy (ciśnienie hydrostatyczne) na całej powierzchni serwety >800cm H2O - wytrzymałość na wypychanie na sucho > 280 kPa Opakowanie torebka papierowo-foliowa lub folia-folia z etykietą w języku polskim z przynajmniej dwoma naklejkami do wklejenia do dokumentacji medycznej zaw. nr lot. Produkt sterylizowany zgodnie z normami wymaganymi prawem. | ZESTAW UNIWERSALNY Z TAŚMĄ LEPNĄ TYPU FLEX |  |  | op | 60 | 54.2 | 3252 | 3512.16 | 27714.75 | 29931.93 | OBŁOŻENIA | 21
| PAKIET 22 |  |  | OCHRONA INDYWIDUALNA
Lp. | ASORTYMENT | Nr pakietu | OPIS PAKIETU | HURTOWNIA | PRODUCENT (wpisuje Wykonawca) | Wymagania Zamawiającego (opis wyrobu medycznego i ilość szt w jednostce miary) | Opis skrócony stosowany do tej pory przez Zamawiającego (MOŻE UZUPEŁNIĆ WYKONAWCA) | Nazwa handlowa obowiązująca do wpisywania na fakturach (wpisuje Wykonawca) | NR KATALOGOWY (wpisuje Wykonawca) | j.m. | Ilość j.m. (wymagania Zamawiającego) 2014 | Cena za j.m. netto | Wartość netto 2013 | Wartość brutto 2013 |  |  |  | Nr pakietu
360 | WYROBY MEDYCZNE J/U | 22 | OCHRONA INDYWIDUALNA |  |  | Kieszeń dwukomorowa STERYLNA Kieszeń samoprzylepna dwukomorowa wyposażona w sztywnik o wymiarach 2x15x30 cm Opakowanie torebka papierowo-foliowa lub folia-folia z etykietą w języku polskim z przynajmniej dwoma naklejkami do wklejenia do dokumentacji medycznej zaw. nr lot. Produkt sterylizowany zgodnie z normami wymaganymi prawem. A'1szt | KIESZEŃ DWUKOMOROWA |  |  | op | 250 | 3.57 | 892.5 | 963.9 |  |  |  | 22
361 | WYROBY MEDYCZNE J/U | 22 | OCHRONA INDYWIDUALNA |  |  | Osłona na kończynę sterylna wykonana z dwuwarstwowego laminatu o gramaturze min 61g/m2 o wymiarze 37x105cm pakowana razem z dwiema dwuwarstwowymi taśmami samoprzylepnymi o wymiarach 9x49cm. Odporność na rozerwanie na sucho >175 kPa, odporność na rozerwanie na mokro >155 kPa. Odporność na penetrację płynów ≥160 cm H2O. Opakowanie torebka papierowo-foliowa lub folia-folia z etykietą w języku polskim z przynajmniej dwoma naklejkami do wklejenia do dokumentacji medycznej zaw. nr lot. Produkt sterylizowany zgodnie z normami wymaganymi prawem. A'1szt | OSŁONA NA KOŃCZYNĘ 37x105cm |  |  | op | 20 | 8.05 | 161 | 173.88 |  |  |  | 22
362 | WYROBY MEDYCZNE J/U | 22 | OCHRONA INDYWIDUALNA |  |  | Osłona na kończynę sterylna o wymiarach 22 x 75 cm Gramatura min. 90g/m2, odporność na rozerwanie na sucho >130 kPa, odporność na rozerwanie na mokro >110 kPa. Odporność na penetrację płynów (chłonność) ≥100 cm H2O. Opakowanie torebka papierowo-foliowa lub folia-folia z etykietą w języku polskim z przynajmniej dwoma naklejkami do wklejenia do dokumentacji medycznej zaw. nr lot. Produkt sterylizowany zgodnie z normami wymaganymi prawem. | OSŁONA NA KOŃCZYNĘ 22 x 75cm |  |  | op | 10 | 4.18 | 41.8 | 45.144 |  |  |  | 22
363 | WYROBY MEDYCZNE J/U | 22 | OCHRONA INDYWIDUALNA |  |  | Osłona na kończynę sterylna wykonana z dwuwarstwowego laminatu o gramaturze min 61g/m2 o wymiarze 37 x 75 cm pakowana podwójnie, wyposażona w taśmy samoprzylepne. Odporność na rozerwanie na sucho >175 kPa, odporność na rozerwanie na mokro >155 kPa. Odporność na penetrację płynów ≥160 cm H2O. Opakowanie torebka papierowo-foliowa lub folia-folia z etykietą w języku polskim z przynajmniej dwoma naklejkami do wklejenia do dokumentacji medycznej zaw. nr lot. Produkt sterylizowany zgodnie z normami wymaganymi prawem. A'1szt | OSŁONA NA KOŃCZYNĘ 37 x 75cm |  |  | op | 10 | 6.65 | 66.5 | 71.82 |  |  |  | 22
364 | WYROBY MEDYCZNE J/U | 22 | OCHRONA INDYWIDUALNA |  |  | Osłona na kończynę sterylna wykonana z dwuwarstwowego laminatu o gramaturze min 61g/m2 o wymiarze 55x118cm pakowana podwójnie, wyposażona w taśmy samoprzylepne. Odporność na rozerwanie na sucho >175 kPa, odporność na rozerwanie na mokro >155 kPa. Odporność na penetrację płynów ≥160 cm H2O. Opakowanie torebka papierowo-foliowa lub folia-folia z etykietą w języku polskim z przynajmniej dwoma naklejkami do wklejenia do dokumentacji medycznej zaw. nr lot. Produkt sterylizowany zgodnie z normami wymaganymi prawem. A'1szt | OSŁONA NA KOŃCZYNĘ 55x118cm |  |  | op | 70 | 15.05 | 1053.5 | 1137.78 |  |  |  | 22
365 | WYROBY MEDYCZNE J/U | 22 | OCHRONA INDYWIDUALNA |  |  | ZARĘKAWEK CHIRURGICZNY z nieprzemakalnego laminatu z bawełnianym mankietem, j/u wyrób zgodny z dyrektywą 93/42/EEC sterylny A'1 szt | ZARĘKAWEK CHIRURGICZNY |  |  | szt | 70 | 0.23 | 16.1 | 17.388 | 2231.4 | 2409.912 | OSŁONY | 22
| PAKIET 23 |  |  | OCHRONA INDYWIDUALNA
Lp. | ASORTYMENT | Nr pakietu | OPIS PAKIETU | HURTOWNIA | PRODUCENT (wpisuje Wykonawca) | Wymagania Zamawiającego (opis wyrobu medycznego i ilość szt w jednostce miary) | Opis skrócony stosowany do tej pory przez Zamawiającego (MOŻE UZUPEŁNIĆ WYKONAWCA) | Nazwa handlowa obowiązująca do wpisywania na fakturach (wpisuje Wykonawca) | NR KATALOGOWY (wpisuje Wykonawca) | j.m. | Ilość j.m. (wymagania Zamawiającego) 2014 | Cena za j.m. netto | Wartość netto 2013 | Wartość brutto 2013 |  |  |  | Nr pakietu
366 | WYROBY MEDYCZNE J/U | 23 | OCHRONA INDYWIDUALNA |  |  | Czepek chirurgiczny typu beret , z elastyczną, bezlateksową opaską,zielony. Wykonany w 71% z wiskozy+29%mieszanki wiążącej . Gramatura 26g/m². Wyrób zgodny z Dyrektywą 93/42/EEC- Klasa I. Opakowanie A'1szt | CZEPEK CHIRURGICZNY OKRAGŁY |  |  | szt | 11000 | 0.23 | 2530 | 2732.4 |  |  |  | 23
367 | WYROBY MEDYCZNE J/U | 23 | OCHRONA INDYWIDUALNA |  |  | Czepek chirurgiczny typu furażerka niebieski. Wykonany w 71% z wiskozy. Gramatura 26g/m². Wymiary: średnica górna-220mm, wysokość części czołowej-105mm. Wyrób zgodny z Dyrektywą 93/42/EEC- Klasa I. A'1 szt | CZEPEK FURAŻERKA |  |  | szt | 12000 | 0.9 | 10800 | 11664 |  |  |  | 23
368 | WYROBY MEDYCZNE J/U | 23 | OCHRONA INDYWIDUALNA |  |  | Czepek z napoptnikiem wiązany z tyłu na troki, niebieski, wykonany z polipropylenu i włókniny typu Scrim. Wyrób zgodny z Dyrektywą 93/42/EEC- Klasa I. A'1szt | CZEPEK Z NAPOTNIKIEM |  |  | szt | 2000 | 0.7 | 1400 | 1512 |  |  |  | 23
369 | WYROBY MEDYCZNE J/U | 23 | OCHRONA INDYWIDUALNA |  |  | Fartuch j/u niesterylny z flizeliny L-XLA'1 szt | Fartuch niesterylny z flizeliny |  |  | szt | 250 | 1.73 | 432.5 | 467.1 |  |  |  | 23
370 | WYROBY MEDYCZNE J/U | 23 | OCHRONA INDYWIDUALNA |  |  | Koszulka niesterylna j/u rozm L-XXXL A'1szt | Koszulka j/u rozm L-XXXL dla pacjenta A'1szt |  |  | szt | 200 | 2 | 400 | 432 |  |  |  | 23
371 | WYROBY MEDYCZNE J/U | 23 | OCHRONA INDYWIDUALNA |  |  | Majtki niesterylne j/u A'szt | Majtki j/użytku do badań kolonoskopowych pacjenta A'szt |  |  | szt | 200 | 1.1 | 220 | 237.6 |  |  |  | 23
372 | WYROBY MEDYCZNE J/U | 23 | OCHRONA INDYWIDUALNA |  |  | Maska chirurgiczna 3 warstwowa, z warstwą wewnętrzną celulozową, z srodkowa warstwą filtrująca z polipropylenu Maltblown, wiązana na polipropylenowej taśmie, zgodna z norma EN 14683-typ II, o skuteczności filtracji bakteryjnej >99,6%. Ciśnienie różnicowe 2,5 +/- 0,02mmH2O/cm². Wyrób zgodny z Dyrektywą 93/42/EEC- Klasa I. Pakowane w opakowanie umożliwiające higieniczne przechowywanie i wyjmowanie. A'1szt | MASKA CHIRURGICZNA |  |  | szt | 17600 | 0.92 | 16192 | 17487.36 |  |  |  | 23
373 | WYROBY MEDYCZNE J/U | 23 | OCHRONA INDYWIDUALNA |  |  | Maska chirurgiczna hipoalergiczna 3 warstwowa, z warstwą wewnętrzną celulozową, z środkową warstwą filtrującą z polipropylenu Maltblown, wiązana na polipropylenowe tasiemki, zgodna z normą EN 14683 – typ II, o skuteczności filtracji bakteryjnej >99,6%. Ciśnienie różnicowe 2,5±0,02 mmH2O/cm2. Wyrób zgodny z Dyrektywą 93/42/EEC- Klasa I. Pakowane w opakowanie umożliwiające higieniczne przechowywanie i wyjmowanie. A'1szt | MASKA CHIRURGICZNA ANTYALERGICZNA |  |  | szt | 250 | 0.54 | 135 | 145.8 |  |  |  | 23
374 | WYROBY MEDYCZNE J/U | 23 | OCHRONA INDYWIDUALNA |  |  | Maska chirurgiczna z filtrem sub-mikronowym o cechach środka ochrony indywidualnej wg Ustawy o Wyrobach Medycznych zgodnie z Dyrektywą 2007 i posiadająca odporność na rozpryski ≥ 160 mm Hg (PN-EN 14683 ) - skuteczność filtracji dla cząstek (0,1 µm ) ≥ 99% posiada rekomendacje jako zabezpieczenie przed gruźlicą oraz zespołem ostrej ciężkiej niewydolności oddechowej SARS (potwierdzone w instrukcji obsługi dostarczanej wraz z produktem zgodnie z Ustawą o Wyrobach Medycznych) , opór powietrza czyli ciśnienie różnicowe Delta P < 29Pa/cm2 (PN-EN 14683 ) - filtracja bakteryjna dla cząsteczek 3µm ≥ 99%, kształt kaczy dziób dopasowująca się do kształtu twarzy, rozmiar uniwersalny. A'1szt | Maska filtrująca z filtrem hepa |  |  | szt | 300 | 10.5 | 3150 | 3402 | 35259.5 | 38080.26 | MASKI CZEPKI | 23
| PAKIET 24 |  |  | OCHRONA INDYWIDUALNA
Lp. | ASORTYMENT | Nr pakietu | OPIS PAKIETU | HURTOWNIA | PRODUCENT (wpisuje Wykonawca) | Wymagania Zamawiającego (opis wyrobu medycznego i ilość szt w jednostce miary) | Opis skrócony stosowany do tej pory przez Zamawiającego (MOŻE UZUPEŁNIĆ WYKONAWCA) | Nazwa handlowa obowiązująca do wpisywania na fakturach (wpisuje Wykonawca) | NR KATALOGOWY (wpisuje Wykonawca) | j.m. | Ilość j.m. (wymagania Zamawiającego) 2014 | Cena za j.m. netto | Wartość netto 2013 | Wartość brutto 2013 |  |  |  | Nr pakietu
375 | WYROBY MEDYCZNE J/U | 24 | OCHRONA INDYWIDUALNA |  |  | Fartuch chirurgiczny do długich procedur – wymagania standardowe Sterylny fartuch chirurgiczny, zapewniający wysoki komfort termiczny pracy operatora, wykonany z miękkiej, przewiewnej włókniny typu spunlaced, gramatura min. 65 g/m2; fartuch złożony w sposób zapewniający aseptyczną aplikację, wiązany na troki wewnętrzne oraz troki zewnętrzne z kartonikiem, z tyłu zapięcie na rzep. Indywidualne oznakowanie rozmiaru i rodzaju nadrukowane na fartuchu, pozwalające na identyfikację przed rozłożeniem. Opakowanie folia-folia z min. 2 etykietami przylepnymi, wewnętrzne owinięcie papierowe, 2 celulozowe ręczniczki. Zgodny z normą PN EN 13795 - wymagania standardowe. Rozmiar wg potrzeb Zamawiającego: M-XXL A'1 szt | Fartuch sterylny TYPU CLASSIC SP |  |  | op | 400 | 11.45 | 4580 | 4946.4 |  |  |  | 24
376 | WYROBY MEDYCZNE J/U | 24 | OCHRONA INDYWIDUALNA |  |  | Fartuch chirurgiczny do długich procedur. Sterylny fartuch chirurgiczny wzmocniony, zapewniający wysoki komfort termiczny pracy operatora, wykonany z miękkiej, przewiewnej włókniny typu spunlaced, gramatura min. 65 g/m2; wyposażony w nieprzemakalne wstawki z przodu i na rękawach ( rękawy na wysokości wstawki zszyte techniką ultradźwiękową, zapewniające pełną barierowość ); fartuch złożony w sposób zapewniający aseptyczną aplikację, wiązany na troki wewnętrzne oraz troki zewnętrzne z kartonikiem, z tyłu zapięcie na rzep. Indywidualne oznakowanie rozmiaru i rodzaju nadrukowane na fartuchu, pozwalające na identyfikację przed rozłożeniem. Opakowanie folia-folia z min. 2 etykietami przylepnymi, wewnętrzne owinięcie papierowe, 2 celulozowe ręczniczki. Zgodny z normą PN EN 13795 - wymagania wysokie. Rozmiary wg potrzeb Zamawiającego: L-XXLL A'1szt | Fartuch sterylny TYPU CLASSIC HP |  |  |  | 400 | 12.53 | 5012 | 5412.96 |  |  |  | 24
377 | WYROBY MEDYCZNE J/U | 24 | OCHRONA INDYWIDUALNA |  |  | Fartuch chirurgiczny do procedur standardowych – wymagania standardowe Sterylny fartuch chirurgiczny do procedur standardowych, wykonany z lekkiej i przewiewnej włókniny typu SMMS o gramaturze min 35 g/m2; fartuch złożony w sposób zapewniający aseptyczną aplikację, wiązany na troki wewnętrzne oraz troki zewnętrzne z kartonikiem, z tyłu zapięcie na rzep. Indywidualne oznakowanie rozmiaru i rodzaju nadrukowane na fartuchu, pozwalające na identyfikację przed rozłożeniem. Opakowanie folia-papier z min. 2 etykietami przylepnymi, wewnętrzne owinięcie papierowe lub włókninowe, 2 celulozowe ręczniczki. Zgodny z normą PN EN 13795 - wymagania standardowe. Rozmiar wg potrzeb Zamawiającego: M-XL A'1szt | Fartuch sterylny typu PRIMARY SP |  |  | op | 900 | 7.5 | 6750 | 7290 |  |  |  | 24
378 | WYROBY MEDYCZNE J/U | 24 | OCHRONA INDYWIDUALNA |  |  | Fartuch chirurgiczny do procedur standardowych– wymagania wysokie (ze wzmocnieniami) Sterylny fartuch chirurgiczny do procedur standardowych, wykonany z lekkiej i przewiewnej włókniny typu SMMS o gramaturze min 35 g/m2; wyposażony w nieprzemakalne wstawki z przodu i na rękawach ( rękawy na wysokości wstawki zszyte techniką ultradźwiękową, zapewniające pełną barierowość); fartuch złożony w sposób zapewniający aseptyczną aplikację, wiązany na troki wewnętrzne oraz troki zewnętrzne z kartonikiem, z tyłu zapięcie na rzep. Indywidualne oznakowanie rozmiaru i rodzaju nadrukowane na fartuchu, pozwalające na identyfikację przed rozłożeniem. Opakowanie folia-papier z min. 2 etykietami przylepnymi, wewnętrzne owinięcie papierowe lub włókninowe, 2 celulozowe ręczniczki. Zgodny z normą PN EN 13795 - wymagania standardowe. Rozmiary wg potrzeb Zamawiającego: L-XL A'1szt | Fartuch sterylny TYPU PRIMARY HP |  |  | op | 500 | 8.6 | 4300 | 4644 | 20642 | 22293.36 | FARTUCHY | 24
| PAKIET 25 |  |  | OCHRONA INDYWIDUALNA
Lp. | ASORTYMENT | Nr pakietu | OPIS PAKIETU | HURTOWNIA | PRODUCENT (wpisuje Wykonawca) | Wymagania Zamawiającego (opis wyrobu medycznego i ilość szt w jednostce miary) | Opis skrócony stosowany do tej pory przez Zamawiającego (MOŻE UZUPEŁNIĆ WYKONAWCA) | Nazwa handlowa obowiązująca do wpisywania na fakturach (wpisuje Wykonawca) | NR KATALOGOWY (wpisuje Wykonawca) | j.m. | Ilość j.m. (wymagania Zamawiającego) 2014 | Cena za j.m. netto | Wartość netto 2013 | Wartość brutto 2013 |  |  |  | Nr pakietu
379 | WYROBY MEDYCZNE J/U | 25 | OCHRONA INDYWIDUALNA |  |  | Rękawice chirurgiczne lateksowe sterylne, bezpudrowe, z rolowanym mankietem, z zewnętrzną polimerową, z warstwą antyposlizgową. Grubość na palcu od 0,21mm do 0,23mm, grubość na dłoni 0,18mm do 0,20mm, grubość na mankiecie 0,16mm do 0,18mm, długość 280mm do 290mm, rozciągliwość przed starzeniem min. 800%, AQL 1,0. Zgodne z normą EN 420, EN 374, ASTM 1671, pozbawione tiuramów potwierdzone badaniami z jednostki niezależnej. Opakowanie wew. papierowe, zew. folia. A'1PARA | RĘKAWICE CHIRURGICZNE LATEKSOWE |  |  | para | 8000 | 1.5 | 12000 | 12960 | 12000 | 12960 | RĘKAWICE LATEKSOWE | 25
| PAKIET 26 |  |  | OCHRONA INDYWIDUALNA | [13 empty] | 25
Lp. | ASORTYMENT | Nr pakietu | OPIS PAKIETU | HURTOWNIA | PRODUCENT (wpisuje Wykonawca) | Wymagania Zamawiającego (opis wyrobu medycznego i ilość szt w jednostce miary) | Opis skrócony stosowany do tej pory przez Zamawiającego (MOŻE UZUPEŁNIĆ WYKONAWCA) | Nazwa handlowa obowiązująca do wpisywania na fakturach (wpisuje Wykonawca) | NR KATALOGOWY (wpisuje Wykonawca) | j.m. | Ilość j.m. (wymagania Zamawiającego) 2014 | Cena za j.m. netto | Wartość netto 2013 | Wartość brutto 2013 |  |  |  | Nr pakietu
380 | WYROBY MEDYCZNE J/U | 26 | OCHRONA INDYWIDUALNA |  |  | Rękawice foliowe A'100 szt | Rękawice foliowe |  |  | op | 200 | 1.6 | 320 | 345.6 |  |  |  | 26
381 A | WYROBY MEDYCZNE J/U | 26 | OCHRONA INDYWIDUALNA |  |  | Rękawiczki diagnostyczne nitrylowe o obniżonej grubości, wraz z uchytem do opakowań rękawic mocowany do ściany, ilość do wyboru przez Zamawiającego (Zamawiający wymaga do 10szt). Grubość na palcu minimum 0,07mm-0,09mm, na dłoni 0,06mm-0,08mm, na mankiecie 0,06mm. Rolowany mankiet, teksturowane na palcach, polimerowane od strony roboczej, chlorowane od wewnątrz, długość minimum 240mm, bezpudrowe, AQL 1,5. Zarejestrowane jako wyrób medyczny oraz środek ochrony osobistej. Informacje o substancjach oraz poziomie ochrony nadrukowane na opakowaniu jednostkowym. Odpowiadają wymaganią stawianymi przez normy EN 420, EN 455, EN 374-3, ASTM F1671. Rozmiar kodowany kolorystycznie na opakowaniu. Rozmiary: XS, S, M, L/ 200 sztuk w opakowaniu. Rozmiar XL/ 180 sztuk w opakowaniu A'1 opakowanie | Rękawice diagnostyczne nitrylowe Z UCHWYTEM |  |  | op | 3000 | 30 | 90000 | 97200 | 90320 | 97545.6 | RĘKAWICE DIAGNOSTYCZNE | 26
| PAKIET 27 |  |  | OCHRONA INDYWIDUALNA | [13 empty] | 26
Lp. | ASORTYMENT | Nr pakietu | OPIS PAKIETU | HURTOWNIA | PRODUCENT (wpisuje Wykonawca) | Wymagania Zamawiającego (opis wyrobu medycznego i ilość szt w jednostce miary) | Opis skrócony stosowany do tej pory przez Zamawiającego (MOŻE UZUPEŁNIĆ WYKONAWCA) | Nazwa handlowa obowiązująca do wpisywania na fakturach (wpisuje Wykonawca) | NR KATALOGOWY (wpisuje Wykonawca) | j.m. | Ilość j.m. (wymagania Zamawiającego) 2014 | Cena za j.m. netto | Wartość netto 2013 | Wartość brutto 2013 |  |  |  | Nr pakietu
382 A | WYROBY MEDYCZNE J/U | 27 | OCHRONA INDYWIDUALNA |  |  | Rękawice chirurgiczne neoprenowe sterylne, bezpudrowe, z rolowanym mankietem, z wewnętrzną i zewnętrzną warstwą polimerową, z warstwą antypoślizgową. Grubość na palcu 0,23mm, dłoni 0,20mm, mankiecie 0,18mm, długość 280-300mm, AQL 1,0. Zgodne z normą EN 374, ASTM 1671, pozbawione tiuramów. Na każdej rękawicy nadruk rozmiaru. Opakowanie wew. papierowe, zew. folia (nie składane na pół). Rozmiary 6,0-9,0 A'1 PARA | RĘKAWICE CHIRURGICZNE NEOPRENOWE ANTYALEGICZNE BEZPUDROWE |  |  | para | 700 | 3.35 | 2345 | 2532.6 | 2345 | 2532.6 | RĘKAWICE CHIRURGICZNE | 27
| PAKIET 28 |  |  | OCHRONA INDYWIDUALNA
Lp. | ASORTYMENT | Nr pakietu | OPIS PAKIETU | HURTOWNIA | PRODUCENT (wpisuje Wykonawca) | Wymagania Zamawiającego (opis wyrobu medycznego i ilość szt w jednostce miary) | Opis skrócony stosowany do tej pory przez Zamawiającego (MOŻE UZUPEŁNIĆ WYKONAWCA) | Nazwa handlowa obowiązująca do wpisywania na fakturach (wpisuje Wykonawca) | NR KATALOGOWY (wpisuje Wykonawca) | j.m. | Ilość j.m. (wymagania Zamawiającego) 2014 | Cena za j.m. netto | Wartość netto 2013 | Wartość brutto 2013 |  |  |  | Nr pakietu
383 | WYROBY MEDYCZNE J/U | 28 | OCHRONA INDYWIDUALNA |  |  | Rękawice chirurgiczne, Półsyntetyczne: lateksowo-nitrylowe, trójwarstwowe, warstwa wew. 100% nitryl, bezpudrowe, wewnątrz silikonowane, grubość na palcu 0,25 mm, rozciągliwość po starzeniu >1000%. AQL po zapakowaniu < 1,0, sterylizowane radiacyjnie, anatomiczne, poziom protein < 50 ug/g rękawicy, mankiet rolowany z widocznymi podłużnymi i poprzecznymi wzmocnieniami, opakowanie zewnętrzne hermetyczne foliowe podciśnieniowe, badania na przenikalność substancji chemicznych zgodnie z normą EN-374-3 (zał. raport z wynikami do oferty),ASTM 1671 badania na przenikalność cytostatyków (zał. raport z wynikami do oferty) . Rozmiary od 5,5 do 9,0. A'1 PARA | RĘKAWICE CHIRURGICZNE LATEKSOWO-NITRYLOWE BEZPUDROWE |  |  | para | 10200 | 2.3 | 23460 | 25336.8 | 23460 | 25336.8 | RĘKAWICE CHIRURGICZNE L- N | 28

## SUMA WM 2014
LP ZADANIA | Nr pakietu | ASORTYMENT SZCZEGÓŁOWY | WARTOŚĆ NETTO | WARTOŚĆ BRUTTO | WARTOŚĆ NETTO | WARTOŚĆ BRUTTO
1 | 1 | STRZYŻARKI | 10600 | 11448
2 | 2 | RÓŻNE DROBNE WM | 132155.21 | 142727.6268
3 | 3 | STRZYKAWKI | 54502.5 | 58862.7
4 | 4 | ZNIECZULENIA KANIULACJE | 21245 | 22944.6
5 | 5 | OPATRUNKI | 65375.75 | 70605.81
6 | 6 | OSTRZA | 3168 | 3421.44
7 | 7 | ZESTAWY ZABIEGOWE GAZOWE | 16510 | 17830.8
8 | 8 | SPECJALISTYCZNE WYROBY MEDYCZNE | 31750 | 34290
9 | 9 | SPECJALISTYCZNE WYROBY MEDYCZNE | 43154.51 | 46606.8708
10 | 10 | GAZOWE WYROBY MEDYCZNE | 109313.4 | 118058.472
11 | 11 | SPECJALISTYCZNE WYROBY MEDYCZNE | 27365.91 | 29555.1828
12 | 12 | SPECJALISTYCZNE WYROBY MEDYCZNE | 1503.7 | 1623.996
13 | 13 | SPECJALISTYCZNE WYROBY MEDYCZNE | 400 | 432
14 | 14 | KANIULA NOSOWA DO CHRAPACZA | 4000 | 4320
15 | 15 | WM DO KOLONOSKOPU | 14339.3 | 15486.444
16 | 20 | SERWETY |  |  | 3655.5 | 3947.94
17 | 21 | OBŁOŻENIA |  |  | 27714.75 | 29931.93
18 | 21 | OSŁONY |  |  | 2231.4 | 2409.912
19 | 23 | MASKI CZEPKI |  |  | 35259.5 | 38080.26
20 | 24 | FARTUCHY |  |  | 20642 | 22293.36
21 | 25 | RĘKAWICE LATEKSOWE |  |  | 12000 | 12960
22 | 26 | RĘKAWICE DIAGNOSTYCZNE |  |  | 90320 | 97545.6
23 | 27 | RĘKAWICE CHIRURGICZNE |  |  | 2345 | 2532.6
24 | 28 | RĘKAWICE CHIRURGICZNE L- N |  |  | 23460 | 25336.8
|  | PLN | 535383.28 | 578213.9424 | 217628.15 | 235038.402
|  | EURO | 133193.1735 |  | 54141.743
|  | RAZEM | 753011.43 | SZACUNEK | 350000 | 378000
87073.3406
|  |  |  | 71 HEMO | 31240
|  |  |  | 72 HEMO | 31295
|  |  |  | RAZEM HEMO | 62535
|  |  |  | RAZEM OBŁOŻENIA | 280163.15 | 302576.202
|  |  |  | EURO | 69699.2611

## pakiety A-C
Pakiet A
L.p | Nazwa towaru | J.m | Ilość | cena jednostkowa netto | wartość netto | % VAT | wartość brutto
1 | Sterylna foliowa osłona na elementy aparatury ściągnieta gumką.Rozmiar połowa obwodu gumki w stanie swobodnym 33 cm÷połowa obwodu gumki w rozciągnieciu112 cm ) x głębokość 56 cm Średnica ok. 80cm | szt | 1000
2 | Sterylna foliowa osłona na elementy aparatury ściągnieta gumką.Rozmiar połowa obwodu gumki w stanie swobodnym 30 cm÷połowa obwodu gumki w rozciągnieciu 72 cm ) x głębokość 36 cm Średnica Średnica ok. 50cm | szt | 2000
3 | Sterylna osłona na osłonę radiologiczna , ściągnieta gumką .Rozmiar połowa obwodu gumki w stanie swobodnym 28 cm÷połowa obwodu gumki w rozciągnieciu 102 cm ) x głębokość 91 cm | szt | 1000
4 | Foliowy pokrowiec na mikroskop , sterylny o wymiarze 117 x 267 , średnica optyki 65mm | szt | 240
5 | Sterylny pokrowiec foliowy na przewody , teleskopowo złożony z taśmami do mocowania j/użytku ,wymiar 15 x 250cm | szt | 2500
Wartość netto:
Wartość brutto:
Pakiet B
L.p | Nazwa towaru | J.m | Ilość | cena jednostkowa netto | wartość netto | % VAT | wartość brutto
1 | Pampersy dla dorosłych rozmiar L-XXL | szt | 2400
Wartość netto:
Wartość brutto:
Pakiet C
L.p | Nazwa towaru | J.m | Ilość | cena jednostkowa netto | wartość netto | % VAT | wartość brutto
1 | Fartuch operacyjny wielokrotnego użytku wykonany na bazie dwóch tkanin. Pole krytyczne (panel przedni i przedramiona ): tkanina poliestrowa 98-99% z dodatkiem włókna węglowe 1-2%, o gramaturze 120 g/m2. Pole niekrytyczne: tkanina bawełniano-poliestrowa o zawartości bawełny 54-55% poliestru 44-45%, o gramaturze 118-120g/m2. Gwarancja zachowania barierowości dla pola krytycznego przy 100-120 cyklach prania, suszenie i sterylizacji. Rozmiar S-XXXL, kolor (niebieski, zielony) Wyrób posiada system znakowania kolejnych cykli użyć. | szt | 160
Wartość netto:
Wartość brutto: